## General Summary
Client: | Saudi Industrial Property Authority (MODON) | المالك: الهيئة السعودية للمدن الصناعية ومناطق التقنية
Project: | Development of Infrastructure in Kharj Industrial City | اسم المشروع: تطوير شبكات البنية التحتية في المدينة الصناعية بالخرج
Location: | Kharj 1 Industrial City | موقع المشروع: المدينة الصناعية الاولى بالخرج
Project No.: | KHJ1-02-007 | رقم المشروع:KHJ1-02-007
Item | DESCRIPTION |  |  | Amount SR
وصف البند
Package.01 | Infrastructure works for AlKharj - 3.5km2 | مشروع تطوير شبكات البنية التحتية في المدينة الصناعية بالخرج بمساحة 3.5 كم2 | حزمة 01 | 226527683
Package.02 | Infrastructure works for Labour Camp area | مشروع تطوير شبكات البنية التحتية في المدينة الصناعية بالخرج للقرية العمالية | حزمة 02 | 18085168
Package.03 | Development of Mosuqe, Helipad, Stormwater network and Road rehabilitation | مشروع تطوير مسجد و مهبط هلكبتر و شبكات سيول و تاهيل طرق | حزمة 03 | 23118731
| Total - SAR Carried to General Summary | التكلفة الإجمالية للمشروع |  | 267731582

## Cover1
مدن | MODON
الهيئة السعودية للمدن الصناعية ومناطق التقنية | SAUDI AUTHORITY FOR INDUSTRIAL CITIES AND TECHNOLOGY ZONES
اسم المشروع: تطوير شبكات البنية التحتية في المدينة الصناعية بالخرج | Development of Infrastructure in Kharj Industrial City
البنية التحتية والخدمات | INFRASTRUCTURE AND UTILITIES
جدول الكميات | BILL OF QUANTITIES
نوفمبر 2025 | 2025-11-11

## Preamble1
اسم المشروع: تطوير شبكات البنية التحتية في المدينة الصناعية بالخرج |  |  | Development of Infrastructure in Kharj Industrial City
جدول الكميات |  |  | BILL OF QUANTITIES
| مقدمة البنود - مكونات البنود | ITEMS PREAMBLE - ITEMS CONTENTS
| أعمال الموقع والأعمال الترابية | Site and Earth Works
1.1 | يعتبر المقاول من خلال زيارته للموقع بأنه قام بفحص واستكشاف الموقع ومحيطه وأنه قام بتحديد والأخذ بعين الاعتبار عند إعطاء أسعاره كافة التكاليف الإضافية المتعلقة بهدم (بشكل حذر) المنشآت القائمة وطرق الوصول إلى الموقع وإزالة طبقات الأعشاب الموجودة والخرسانة والأرصفة وطبقات الرصف والاسفلت وأحجار الارصفة و التربة العلوية والسياج وحماية خطوط الخدمات القائمة وكافة ملحقاتها...الخ. | The Contractor shall be deemed to have inspected and examined the Site and it's surroundings, and identified, considered and deemed to included all costs related to (carefully)demolition of existing structures, access roads, existing turfs, concrete, flagging, paving, curbing, road-metalling, topsoil, fencing, demolish and seal existing services, protection of existing service lines, accessories etc., and cart away debris, as directed by the Engineer and return of surface to its original conditions. | 1.1
1.2 | يشمل الهدم وإخلاء الموقع أيضا التخلص من المواد الناتجة وردم الفراغات باستخدام المواد المناسبة ما لم يتم التوجيه بغير ذلك. بالاعتماد على زيارة الموقع والمعلومات المتوفرة، على المتقدم للعطاء أن يشمل فوق سعره تكاليف إزالة المخلفات الملقاة وإزالة طبقات الرصف في الأرصفة والجزر الوسطية... ألخ. والتخلص من المخلفات إلى الأمكان العمومية المسموح بها حسب تعليمات المهندس وإعادة السطح إلى حالته الأصلية باستثناء ما تم قياسه بشكل منفرد أو تم وصفه في مكان آخر. يجب على المتقدم للعطاء أن يشمل في سعره جميع التكاليف الإضافية والناتجة عن إزالة خطوط الخدمات والمياه والكهرباء وصرف مياه الأمطار والصرف الصحي والهاتف ...ألخ. وتعديل مسارها في حال استخدامها من أجل تشغيل مباني قائمة أخرى كما تشمل إعادة السطح إلى حالته الأصلية باستثناء ما تم قياسه بشكل منفرد أو تم وصفه في مكان آخر. | Item for Demolition and Site clearance shall also include disposal of the materials arising and backfilling of voids with suitable material except as otherwise directed. Based on site visit & available information, the tenderer shall allow in above rates for all Removal of dumped rubbish, removal of sidewalk & median pavements etc, and cart away debris, as directed by the Engineer and return of surface to its original conditions , unless otherwise measured separately or specified elsewhere. The tenderer shall allow in his rates for all extra costs for removal of underground utility lines, water, electrical, storm, sanitary, telephone, etc., including return of surface to its original conditions, unless otherwise measured separately or specified elsewhere. as well as ultimate development/design requirements, and to price comprehensively. | 1.2
1.3 | يتم حساب كميات الأعمال الترابية على أساس صافي الأبعاد الناتجة عن المخططات مع عدم السماح بمخصصات للزيادة أو النقصان أو الإهدار أو مساحات العمل. تشمل أسعار أعمال الحفر الحفاظ على الحفر جافة بالطرق المعتمدة | The quantities of earthworks shall be computed net using dimensions from the Drawings with no allowance for bulking, shrinkage, waste or working space. Rates for excavation shall include for keeping excavations free from water by acceptable means. | 1.3
1.4 | أسعار الحفر (في مناطق القطع) تشمل تثبيت مستوى السطح النهائي المتكون طبقا للمواصفات. على المتقدمين للمناقصة الرجوع إلى المعلومات والتقارير الجيولوجية المتوفرة بخصوص حالة التربة والقيام باستكشاف الموقع بشكل ملائم للحصول على فهم كامل لحالة الارض و التربة في الموقع قبل وضع الأسعار في جدول الكميات ويجب تضمين أية تكلفة أضافية متعلقة بفحص التربة وبأعمال الحفر. ويتضمن البند الحفر في جميع انواع التربة (ترابية أو صخرية) ما لم يتم قياس الحفر في التربه الصخريه في بند منفصل. | Excavation prices (in cut areas) includes installing the final surface formed according to the specifications. The Tenderers are to refer to the information and geological reports that are available relating to the condition of the soil as well as exploring the site properly to get a full understanding of the status of the land and soil at the site before pricing of the bill of quantities. Rates must include any additional costs related to examination of the soil and excavation work. The item includes excavation in all types of soil (including rocks and hard material that requires special equipment), unless otherwise measured separately or specified elsewhere | 1.4
1.5 | تعتبر تكاليف أعمال الحفر في مناطق القطع متضمنة لحميع الموارد المطلوبة الإضافية والمصاريف المتعلقة بالحفر لجميع الأعماق ما لم يتم قياسها بشكل منفرد. | Excavation for cuttings; deemed to be included all additional resources and expenses related to various and all depths, unless otherwise measured seperately. | 1.5
1.6 | تشمل أسعار المواد المستخدمة في الردم من خارج الموقع الحفر في الموقع الخارجي (عند الحاجة) والنقل والتفريغ والدمك في طبقات حسب المواصفات. يجب أن تكون المواد المستوردة من خارج الموقع خالية من أية مواد عضوية أو نفايات أو أتربة سطحية أو صخور... الخ حسب المواصفات وباعتماد المهندس. | The rate for imported fill material shall deemed to include borrow pit excavation, hauling, placement and compaction in layers as specified. Imported material must be free from all organic materials, waste, top soil, rock, etc., as specified, and to approval of the Engineer. | 1.6
1.7 | لن يتم دفع تكاليف تكديس المواد والمناولة المزدوجة للمواد التي يتم حفرها على أن يتضمنها المقاول في الأسعار المقدمة ما لم يتم قياسها بشكل منفرد. | Stockpiling and Double handling of excavated material shall not be payed seperately and the Contractor shall be deemed to have included in his rates, unless measured seperately. | 1.7
1.8 | التكاليف الخاصة بقطع وتجهيز الأسطح التي يتم حفرها متضمنة في أسعار الحفر ذات الصلة. | Trimming and preparation of excavated surfaces, are deemed to be included within the relevant excavation rates. | 1.8
1.10 | التكاليف الخاصة بقطع وتجهيز الأسطح التي تم ردمها متضمنة في أسعار الردم ذات الصلة. | Trimming and preparation of filled surfaces, are deemed to be included within the relevant filling rates. | 1.10
1.11 | يجب أن تشمل أسعار المتقدم للمناقصة فيما يتعلق بالحفر أية تكاليف إضافية للحفر في أي مواد مثل التربة الترسيبية والرمال والصخور وإجراء الحفر و الردم في أوضاع التربة الغير مناسبة و معالجة التربة و الحفر علي أي أعماق والحفر تحت منسوب المياه العادي والحفر حول المرافق والخدمات القائمة و العمل ضمن مناطق محصورة وعالية الخطورة وإزالة تلك المرافق والخدمات المهملة وغير المستخدمة ودعم الجوانب العمودية ومساحات العمل وردم المناطق غير الثابتة أثناء الحفر ما لم يتم قياسها بشكل منفرد أوما لم ينص على خلاف ذلك. | The tenderer shall allow in his earthworks rates for all extra costs; for excavating in any material including running silt, running sand and rock, additional cut and fill for unsuitable soil conditions, soil treatments, commencing excavation at any depth, excavating below the normal water table, excavating around existing services and mains, working in restricted areas, high risk areas, the removal of dead services , supporting the vertical sides or excavations, working space and filling soft spots , unless otherwise measured separately or specified elsewhere. | 1.11
1.12 | يجب أن تشمل أسعار المتقدم للمناقصة تكاليف ازالة مواد ناتج الحفر الزائدة الى المقالب العمومية المعتمدة التى تحددها الجهات المختصة | The price of the contractor must include costs for materials disposal to public landfills approved by the competent authorities | 1.12
| أعمال الخرسانة | CONCRETE Works
2.1 | تشمل الأسعار الخاصة بالخرسانة المصبوبة في الموقع توفير الخرسانة وصبها ويشمل ذلك كافة الوصلات وموانع التسرب وخلاطات الخرسانة والأوتاد وأساليب التحكم في الشقوق وملحقات خرسانية والإضافات والتحبيب والأعمال النهائية لتمليس السطح الخ ما لم ينص على خلاف ذلك | The rates inserted for in-situ concrete in all classifications shall include for provision of concrete, and placing of concrete including all joints, water stops, rebates, groves, dowels, crack controls, concrete accessories, inserts, grouting and finishing to top surface, etc, unless otherwise measured separately. | 2.1
2.2 | تشمل الأسعار الخاصة بالخرسانة العادية الشدات وفي الأركان أو أي أبعاد إضافية للخرسانة طبقا لما يراه المقاول مناسبا | The rates for blinding shall include for shuttering at edges or additional width of concrete at the discretion of the Contractor. | 2.2
2.3 | تشمل الأسعار الخاصة بالخرسانة لكافة الفئات التجويفات والفراغات وتثبيت البراغي وفتحات التثبيت | The rates for concrete in all classifications shall include for forming mortises and holes, which shall include mortises for holding down bolts and weep holes. | 2.3
2.4 | تشمل الأسعار الخاصة بالخرسانة المسلحة الشدات بكافة أنواعها وحديد التسليح والخرسانات وكل مايلزم طبقا لما يراه المقاول مناسبا لإنهاء العمل حسب المخططات والمتطلبات الخاصة بالمواصفات. | The rates for reinforcement concrete shall include all type of shuttering ,steel, concrete, as the discretion of the Contractor according to the Drawings and requirements of the Specification.. | 2.4
2.5 | بما لا يتعارض مع قاعدة القياس M10 يجب أن يتضمن المقاول في أسعاره إنشاء كافة الوصلات التي قد لا تكون موضحة تفصيلا أو موجودة في المخططات والمتطلبات الخاصة بالمواصفات | Notwithstanding measurement rule M10, the Contractor shall be deemed to have included in his rates for all construction joints not expressly detailed or located on the Drawings and requirements of the Specification. | 2.5
2.6 | بما لا يتعارض مع قاعدة القياس M13 to M16 يجب أن يتضمن المقاول في أسعاره إنشاء كافة الملحقات الخرسانية التي قد لا تكون موضحة تفصيلا أو موجودة في المخططات والمتطلبات الخاصة بالمواصفات | Notwithstanding measurement rule M13 to M16, the Contractor shall be deemed to have included in his rates for all concrete accessories not expressly detailed or located on the Drawings and requirements of the Specification. | 2.6
2.7 | تشمل الأسعار الخاصة بالدعامات أعمال الثني والتمليس والقطع المنحني وأسلاك الربط واللفات والكتل والجلسات والفواصل | The rates for reinforcement shall include for bending, raking and curved cutting, notching, tying wire, laps, distance blocks, chairs and spacers. | 2.7
2.8 | تشمل الأسعار الخاصة بالخرسانة سابقة التجهيز الشدات أو القوالب والتشكيل ومواد الوصلات وفواصل التغطية ومواد التبطين مقاومة للمياه وأغطية خاصة ووصلات خاصة بين الوحدات وهياكل وروابط وصبات وأي وسائل تثبيت أخرى وتمليس وتشطيب مسبق ونهائي | The rates for pre-cast concrete shall include shuttering or moulds, bedding, pointing, expansion material, cover strips, damp proof membranes, special sealing and special pointing between Units and Units and structure, anchor bolts, casting, other fixing devices, grouting and pre & final finishes | 2.8
2.9 | تشمل عناصر الخرسانة سابقة التجهيز كافة التكاليف المرتبطة بالتصنيع والتوريد والنقل للموقع والتفريغ والتخزين في الموقع وتكلفة كافة العمليات في الموقع من النقل والصب والتركيب بما فيها أجور الكرينات (الونش)وتنفيذ الأعمال على أكمل وجه وتشمل اختبارات الأنظمة بالمصنع والموقع والانظمة النهائية وبدء التنفيذ والصيانة والتأمين على المعدات في الموقع الخ طبقا للمخططات والمواصفات | Pre-cast concrete components shall include for all costs associated with manufacture, supply, transportation to site, offloading, on-site storage, the cost of all operations at the site, site transportation, erection and installation, setting to work, including factory, site and final system tests and for commissioning, maintenance and insurance of the equipment on site, etc., all as specified and according to drawings | 2.9
2.10 | تشمل الأسعار الخاصة بصب الخرسانة والأعمال الترابية والخرسانة العادية والشدات وأعمال المبانى وأعمال التشطيبات النهائية وكافة الأعمال المدنية الضرورية ما لم يتم قياسها بشكل منفصل | The rate for placing of concrete deemed to be including , earthworks, blinding, steps, masonry, concreting, final finishes and all other civil works as necessary, unless measured separately | 2.10
2.11 | أعمال البردورات مسبقة الصب وتشمل صب خرسانة الأساسات بالموقع، المونة الأسمنتية ، التسليح ، الحفر ، الردم ، الدمك ، الدهانات والتخلص من المخلفات وانهاء الأعمال على النحو المطلوب طبقاً لمعايير الجهات المختصة والمواصفات والمخططات التصميمية. | Pre-cast concrete kerbs including in-situ concrete foundation, hunching, cement mortar, dowel bars, jointed and pointed in mortar, excavation, filling, compaction, disposal including painting and final finishes etc., all in accordance with authority standards and complete as per specifications and drawings | 2.11
2.12 | أعمال القواعد الخرسانية لأعمدة الإنارة واللواحات والمرورية والإرشادية تعتبر متضمّنة | RCC foundations for light poles and traffic signs are considered part of the main items | 2.12
| أعمال المواسير والتركيبات والصمامات | PIPEWORK , PIPES AND FITTINGS AND VALVES
3.1 | أعمال المواسير: | Pipeworks: | 3.1
| يشمل قياس أعمال المواسيرما يلي: - توريد و تشوين المواسير والقطع الخاصة - الحفر في جميع أنواع التربة (الترابية والصخرية) وإعداد الأسطح وإزالة المخلفات و يشمل تدعيم الجوانب الخاصة بالحفر وإزالة المرافق والخدمات المهملة وغير المستخدمة و نزح المياه - تركيب المواسير والقطع الخاصة في الخنادق المخصصة شاملا طبقه الأساس تحت المواسير و الطبقة المحيطة و الشريط التحذيري - الردم ويشمل الدمك باستخدام المواد المعتمدة طبقا للإجراءات الخاصة بالجهات المختصة - الحماية والدعامات الخرسانية (ان وجدت) وفقا للرسومات و المواصفات -جميع الاعمال اللازمه لربط الشبكات الجديده علي الشبكات القائمه وعمل كافة الاختبارات اللازمه وإعاده الوضع كما كان عليه وكافة الاعمال اللازمة لأتمام البند الحماية الخاصة للمرافق والخدمات المجاورة أو الطبقات المتعددة من المواسير - الاختبارات والتنظيف النهائي والغسيل والتعقيم - جميع الاعمال اللازمة لإنهاء تركيب المواسير. - جميع الاعمال يتم تنفيذها وفقا للرسومات و المواصفات الفنيه. | The rate for pipeworks shall include the following: - supply and storage of pipes and special parts. - excavation in all types of soil (including rock), surface preparation, demlition, upholding the vertical sides of excavations, the removal of dead services, and dewatering. - installation of pipes and special parts in the proposed trenches including the foundation layer under pipes and the surrounding layer and caution tape. - Backfilling including compaction with approved materials all in accordance with authority regulations. - Concrete Stools and Thrust Blocks (if any) indicated in the relevant drawings and specifications. -All necessary items to interface between the new networks and the existing networks, all necessary testing, return of surface to its original conditions.and all other items to complete this item. - Special protection for utilities adjacent or multiple pipe laying, and pipe supports. - Commissioning, final cleaning, flushing and sterilisation of works. - All the works required to complete the installation of pipes. - All the works shall be in accordance with the Drawings and Specifications.
3.2 | أعمال غرف المحابس و المطابق: | Valve Chambers and Manholes: | 3.2
| يشمل قياس أعمال غرف المحابس و المطابق ما يلي: - توريد المواسير والقطع الخاصة - الحفر في جميع أنواع التربة (الترابية والصخرية) وإعداد الأسطح وإزالة المخلفات ويشمل تدعيم الجوانب الخاصة بالحفر وإزالة المرافق والخدمات المهملة وغير المستخدمة و نزح المياه. - جميع الاعمال الخرسانية و تشمل الاساسات و الحوائط و الاسقف و الكراسى والدعمات الخرسانية وكتل التثبيت الخرسانية وكافة المتطلبات طبقا للمخططات والمواصفات ذات الصلة مثل دهان بيتوميني وطبقات نيوبرين.....الخ. - أعمال البناء وفرشة المونة وأعمال مقاومة المياه والدرج والاغطيه والإطارات ,و سلسله الدعم و السلامة وجميع الوصلات. - تركيب المواسير والقطع الخاصه - الحماية الخاصة للمرافق والخدمات المجاورة أو الطبقات المتعددة من المواسير - الاختبارات والتنظيف النهائي والغسيل والتعقيم - جميع الاعمال اللازمه لانهاء غرف المحابس و تركيب المواسير. - جميع الاعمال يتم تنفيذها وفقا للرسومات و المواصفات الفنيه | The rate for Valve Chambers and Manholes shall include the following: - supply of pipes and special parts. - excavation in all types of soil (including rock), surface preparation, demlition, upholding the vertical sides of excavations, the removal of dead services, and dewatering. - All the concrete works including foundation, walls, slabs, stools, and thrust blocks and all the requirements in accordance with the Drawings and Soecifications such as bituminous coat, neoprene layer, etc. - All the civil works, mortar, waterproofing, stairs, covers, frames and chainlinks. - installation of pipes and special parts. - Special protection for utilities adjacent or multiple pipe laying, and pipe supports. - Commissioning, final cleaning, flushing and sterilisation of works. - All the works required to complete the installation of valve chambers and manholes. - All the works shall be in accordance with the Drawings and Soecifications.
3.3 | حنفيات الحريق | Fire Hydrants | 3.3
| تشمل تكلفة حنفيات الحريق ما يلي: - توريد حنفيات الحريق والصمامات و المواسير والقطع الخاصة - الحفر في جميع أنواع التربة (الترابية والصخرية) وإعداد الأسطح وإزالة المخلفات ويشمل تدعيم الجوانب الخاصة بالحفر وإزالة المرافق والخدمات المهملة وغير المستخدمة و نزح المياه. - كافة أعمال تركيب المواسير والصمامات وصناديق الصمامات وملحقاتها وحواجز التأمين والتركيبات اللازمة والملحقات وأعمال البناء. - جميع الاعمال اللازمه لانهاء تركيب حنفيات الحريق. - جميع الاعمال يتم تنفيذها وفقا للرسومات و المواصفات الفنيه | The rate for fire hydrants shall include the following: - Supply of fire hydrants, valves, pipes and special parts. - Excavation in all types of soil (including rock), surface preparation, demlition, upholding the vertical sides of excavations, the removal of dead services, and dewatering. - All the works required for pipework, valves, surface boxes, accessories, protection barricades, necessary fittings, and accessories, and civil works, - All the works required to complete the installation of fire hydrants. - All the works shall be in accordance with the Drawings and Specifications.
3.4 | الصمامات المردومة | Buried Valves | 3.4
| تشمل تكلفة الصمامات المردومة ما يلي: - توريد الصمامات و المواسير والقطع الخاصة - الحفر في جميع أنواع التربة (الترابية والصخرية) وإعداد الأسطح وإزالة المخلفات ويشمل تدعيم الجوانب الخاصة بالحفر وإزالة المرافق والخدمات المهملة وغير المستخدمة و نزح المياه. - كافة أعمال تركيب المواسير والصمامات وصناديق الصمامات وملحقاتها وحواجز التأمين والتركيبات اللازمة والملحقات وأعمال البناء. - جميع الاعمال اللازمه لانهاء تركيب المحابس. - جميع الاعمال يتم تنفيذها وفقا للرسومات و المواصفات الفنيه | The rate for buried valves shall include the following: - Supply of fire hydrants, valves, pipes and special parts. - Excavation in all types of soil (including rock), surface preparation, demlition, upholding the vertical sides of excavations, the removal of dead services, and dewatering. - All the works required for pipework, valves, surface boxes, accessories, protection barricades, necessary fittings, and accessories, and civil works, - All the works required to complete the installation of buried valves. - All the works shall be in accordance with the Drawings and Specifications.
3.5 | يعد سطح التسوية هو سطح بداية العمل لأعمال المواسير والعمق المذكور مقاس من سطح التسوية حتى منسوب قاع المواسير. | The "Grading level" shall be considered as "Commencing Surface" for pipes , the mentioned depth is from grading level to the pipe invert level. | 3.5
3.6 | يعد العمق المذكور لأعمال المناهل وغرف المحابس هو العمق المقاس من أعلى الغطاء حتى منسوب قاع المانهول / الغرفة | The mentioned depth for manholes and valve chambers shall be considered from the top of cover to the manhole/chamber bottom | 3.6
3.7 | الفواصل وأعمال حقن الخرسانة للمواسير داخل العبارات/ مناطق القطع تكون مشمولة ضمن أسعار المواسير كما يجب أن تشمل إعادة الشئ لأصله المانهولات والغرف الأخرى | Spacers and grouting for pipes within ducts/crossings deemed to be included within pipes rates. Additional reinstatement shall be deemed to include for manholes and other chambers. | 3.7
3.8 | الفواصل وأعمال حقن الخرسانة للمواسير داخل العبارات/ مناطق القطع تكون مشمولة ضمن أسعار المواسير كما يجب أن تشمل إعادة الشئ لأصله المانهولات والغرف الأخرى | Spacers and grouting for pipes within ducts/crossings deemed to be included within pipes rates. Additional reinstatement shall be deemed to include for manholes and other chambers. | 3.8
| محطات الرفع | Lift Station
4.1 | تشمل أعمال محطة الرفع جميع الأعمال الترابية والإنشائية والمعمارية والميكانيكية والكهربائية والتحكم حسب المخططات | Lift station shall be deemed to include earthworks, structure, archeticture, mechanical, electrical, C&I as per the drawings and specifications | 4.1
| الأعمال الكهربائية | ELECTRICAL WORKS
| شبكة التوزيع الكهربائية للجهد المتوسط | Medium voltage network distribution
5.1 | خندق كابل جهد متوسط. أعمال حفر خنادق الكابلات في جميع أنواع التربة والردم ودك وتسوية الارض ونقل المخلفات الزائدة بما يشمل توريد وطرح الرملة الناعمة وشريط التحذير ومؤشرات اتجاه الكابلات وذلك وفق مواصفات الشركة السعودية للكهرباء. | Medium voltage cable trench Excavation and bedding of trench on all type of soil, backfilling with imported sand, compaction , warning tape and cable markers according to Saudi Electric Company specifications. | 5.1
5.1 | خندق كابل جهد متوسط. أعمال حفر خنادق الكابلات في جميع أنواع التربة والردم ودك وتسوية الارض ونقل المخلفات الزائدة بما يشمل توريد وطرح الرملة الناعمة وشريط التحذير ومؤشرات اتجاه الكابلات وذلك وفق مواصفات الشركة السعودية للكهرباء. | Medium voltage cable trench Excavation and bedding of trench on all type of soil, backfilling with imported sand, compaction , warning tape and cable markers according to Saudi Electric Company specifications. | 5.1
5.2 | (قطع / وأجزاء الطرق (نفق كابلات الجهد المتوسط توريد وتركيب واختبار ماسورة بلاستيك من الفئة الرابعة عند قطع الكيبلات الطرق شاملا التغليف بالخرسانة الاسمنتية والردم وذلك وفق مواصفات الشركة السعودية للكهرباء | Road parts/cutting (medium voltage cable ducts) Supply and installing upvc class 4 ducts, including concrete casting and burial according to Saudi Electric Company specification. | 5.2
5.3 | كابلات الجهد المتوسط. توريد وتمديد كوابل جهد متوسط داخل خندق محفور بالارض شاملا الاختبارات وذلك وفق مواصفات الشركة السعودية للكهرباء. | Medium Voltage cables. Supply , installation and testing of Medium voltage cables in trench according to Saudi Electric Company specification. | 5.3
5.4 | وصلات كابل جهد متوسط. توريد وتركيب واختبار وصلات كيبل جهد متوسط تتضمن الفحص والاختبارات وفقا لمواصفات الشركة السعودية للكهرباء. | Medium voltage cable Straight joints. Supply , installation and testing of Medium voltage cable straight joints according to the Saudi Electric Company specifications. | 5.4
5.5 | نهايات كبلات الجهد المتوسط توريد وتركيب نهايات الكابلات ذات الجهد المتوسط ، بما في ذلك الاختبار ، وفقاً لمواصفات الشركة السعودية للكهرباء. | Medium voltage cable Terminations supply and installation and testing of Medium voltage cable terminations, according to the Saudi Electric Company specifications . | 5.5
5.6 | مفتاح جهد متوسط (RMU). توريد وتركيب واختبار مفتاح جهد متوسط (وحدة الربط الحلقى) لنقاط الفتح بين المغذيات (NOP) من النوع الخارجى طبقا لمواصفات الشركة السعوديه للكهرباء. | Normal Open Point (RMU) Supply, installation and testing of medium voltage (RMU), normal open point (NOP) for outdoor type , according to the Saudi Electric Company specifications. | 5.6
5.7 | محطات الإنارة توريد وتركيب محطات إنارة شوارع وفق المعايير القياسية لوزارة النقل ومخططات التصميم (ما عدا وحدة الحلقات للجهد المتوسط تركب خارج المحطة المصندقه ولكن بالقرب منها وفقا لمتطلبات ومواصفات الشركة السعودية للكهرباء. | Supply, installation and testing of street lighting substations as per MOT codes, specifications and drawings (excluding RMU, to be installed outside the Unit substation but close to the substation as per Saudi Electric Company requirements). | 5.7
5.8 | كابلات الضغط المنخفض LV توريد وتمديد وتركيب واختباركابلات إنارة شوارع جهد منخفض شاملا أعمال الحفر في أي حالة من التربة والتربة بمواد موافق عليها والتخلص من المخلفات، وفق المعايير القياسية المواصفات ومخططات التصميم . | Low Voltage Cables Supply , installation and testing of street lighting low voltage cables Include for excavation in all types of soil, de-watering, backfill with approved material & disposal of excavated material, as per specifications, standards and drawings. | 5.8
5.9 | أعمدة الإنارة توريد وتركيب أعمدة إنارة طرق وفق المعايير القياسية و المواصفات ومخططات التصميم . ويشمل توريد وتركيب قواعد خرسانية مسلحة شامل أعمال الحفر في جميع أنواع التربة, والردم بمواد موافق عليها من قبل الأستشاري, والتخلص من مخلفات الردم , وفق المعايير القياسية و المواصفات ومخططات التصميم | Lighting Poles Supply and installation of road lighting poles according to specifications , standards and design drawings. Including Supply and installation of reinforced concrete foundation including excavation in all types of soil, de-watering, backfill with approved material & disposal of excavated material as per specifications, standards and drawings | 5.9
5.10 | وحدات إنارة الطرق توريد وتركيب وحدات إنارة طرق وفق المعايير القياسية و المواصفات ومخططات التصميم . | Street Lighting Luminaire Supply, installation and testing of Street Lighting Luminaire as per specifications and drawings and in accordance with authority standards. | 5.10
5.11 | نظام التاريض توريد وتركيب نظام التاريض لإنارة شوارع بما يشمل أعمال حفر وردم الخندق وقضبان وكابلات التأريض , الخ . وفق المعايير القياسية / المواصفات ومخططات التصميم . | Earthing installation Supply, installation and testing of the earthing system complete with earthing pits , electrodes, earthing conductors , etc. as per specifications, standards and drawings . | 5.11
5.12 | عبارات عبوركابلات الطرق توريد وحفر وتركيب وردم عبارات طرق لكوابل إنارة شوارع عبر أنابيب ، شاملا التغليف الخرساني وفق المعايير القياسية / المواصفات ومخططات التصميم . | Road crossing ducts Supply and installation of Road crossing ducts as per specifications , standards and drawings . | 5.12
5.13 | حفر سحب الكابلات توريد وحفر وتركيب حفرة سحب كوابل إنارة شوارع من الخرسانة المسلحة وفق المعايير القياسية / المواصفات ومخططات التصميم ، شاملا الحفر والردم وتسوية الارض وأسلاك السحب. | Drawpits Supply, and installation of street lighting drawpits including excavation , backfilling, compaction and pull wires as per specifications standards and drawings. | 5.13
5.14 | توريد وتركيب واختبار كبائن دوائر الانارة وفق المعايير القياسية ومتطلبات ومواصفات الشركة السعودية للكهرباء ودرجة حماية IP65 | Supply, installation and testing of street lighting panels as per MOT, SEC .codes, specifications and drawingsr , IP 65 | 5.14
5.15 | توريد وتركيب واختبار كبائن توزيع لمغذي منخفض وفق المعايير القياسية ومتطلبات ومواصفات الشركة السعودية للكهرباء ودرجة حماية IP65 | Supply, installation and testing of Feeder Pillar as per SEC codes, specifications and drawingsr . IP 65 | 5.15
| الاتصالات | Telecom
| العبارات | Ducts
5.16 | تشمل أعمال مد عبارات الاتصالات في الخنادق المخصصة لذلك أعمال الحفر والردم والدمك وإزالة المخلفات والصبات والمواسيروأغطية الحماية وإعادة الشئ لأصله والأشرطة التحذيرية والاختبارات وذلك طبقا لإجراءات الجهات المختصة والمواصفات والمخططات | Laying of Telecommunication ducts in trenches shall include all related excavations, backfilling, other fillings, compaction, disposal, protection covers, reinstatement, draw ropes, warning tapes, testing, all as per authority requirements, specifications and drawings | 5.16
| عبارات الطرق | Road Crossing
5.17 | تشمل أعمال مد عبارات الاتصالات في عبور الطرق أعمال الحفر والردم والدمك وإزالة المخلفات والأعمال الخرسانية والصبات والمواسيروأغطية الحماية وإعادة الشئ لأصله والأشرطة التحذيرية والاختبارات وذلك طبقا لإجراءات الجهات المختصة والمواصفات والمخططات | Laying of Telecommunication ducts on road crossing shall include all related excavations, backfilling, other fillings, compaction, disposal, concrete work, encasements, protection covers, reinstatement, draw ropes, warning tapes, testing, all as per authority requirements, specifications and drawings | 5.17
| أعمال الموقع والأعمال الزراعية | Site and Landscaping Works
6.1 | يشمل سعر زراعة النباتات و الاشجار الحفريات واستيراد ومد طبقة من التربة الناعمة، والأسمدة، والتدعيم والتسوية والتنسيق مع أعمال الإضاءة والري واستكمالها... الخ. وتنسيق الأعمال وربطها لتتلاءم مع كافة مواصفات الأسطح المعدة للزراعة والبنى التحتية كما تشمل جميع المتطلبات والشروط الخاصة والتشكيل والتصنيف (الفرز) وإتمام أعمال التسوية على الأسطح المجاورة واستكمال الحفر المعدة للأشجار. | The rate for planting trees and shrubs deemed to be including excavation, importing and laying sweet soil, fertilizers, anchors, stabilisation, coordination with irrigation, lighting, etc. complete. Coordinate work with all surface features of landscaping and infrastructure and include all requirements, special conditions, shaping, grading, finishing and adjusting to adjoining surfaces. Tree pits are to be complete. | 6.1
6.2 | يعتبر المقاول من خلال زيارته للموقع بأنه قام بفحص واستكشاف الموقع ومحيطه وأنه قام بتحديد والأخذ بعين الاعتبار عند إعطاء أسعاره كافة التكاليف الإضافية المتعلقة بهدم (بشكل حذر) المنشآت القائمة وطرق الوصول إلى الموقع وإزالة طبقات الأعشاب الموجودة والخرسانة والأرصفة وطبقات الرصف والاسفلت وأحجار الارصفة و التربة العلوية والسياج وحماية خطوط الخدمات القائمة وكافة ملحقاتها وإعادة الوضع كما كان عليه...الخ. | The Contractor shall be deemed to have inspected and examined the Site and it's surroundings, and identified, considered and deemed to included all costs related to (carefully) demolition of existing structures, access roads, existing turfs, concrete, flagging, paving, curbing, road-metalling, topsoil, fencing, demolish and seal existing services, protection of existing service lines, accessories etc., and cart away debris, as directed by the Engineer and return of surface to its original conditions. | 6.2
6.3 | يشمل الهدم وإخلاء الموقع أيضا التخلص من المواد الناتجة وردم الفراغات باستخدام المواد المناسبة ما لم يتم التوجيه بغير ذلك. بالاعتماد على زيارة الموقع والمعلومات المتوفرة، على المتقدم للعطاء أن يشمل سعره تكاليف إزالة المخلفات الملقاة وإزالة طبقات الرصف في الأرصفة والجزر الوسطية... ألخ. والتخلص من المخلفات إلى الأمكان العمومية المسموح بها حسب تعليمات المهندس وإعادة السطح إلى حالته الأصلية باستثناء ما تم قياسه بشكل منفرد أو تم وصفه في مكان آخر. يجب على المتقدم للعطاء أن يشمل في سعره جميع التكاليف الإضافية والناتجة عن إزالة خطوط الخدمات والمياه والكهرباء وصرف مياه الأمطار والصرف الصحي والهاتف ...ألخ. وتعديل مسارها في حال استخدامها من أجل تشغيل مباني قائمة أخرى كما تشمل إعادة السطح إلى حالته الأصلية باستثناء ما تم قياسه بشكل منفرد أو تم وصفه في مكان آخر. | Item for Demolition and Site clearance shall also include disposal of the materials arising and backfilling of voids with suitable material except as otherwise directed. Based on site visit & available information, the tenderer shall allow in his rates for all Removal of dumped rubbish, removal of sidewalk & median pavements etc, and cart away debris, as directed by the Engineer and return of surface to its original conditions , unless otherwise measured separately or specified elsewhere. The tenderer shall allow in his rates for all extra costs for removal of underground utility lines, water, electrical, storm, sanitary, telephone, etc., including return of surface to its original conditions, unless otherwise measured separately or specified elsewhere. as well as ultimate development/design requirements, and to price comprehensively. | 6.3
6.4 | يتم حساب كميات الأعمال الترابية على أساس صافي الأبعاد الناتجة عن المخططات مع عدم السماح بمخصصات للزيادة أو النقصان أو الإهدار أو مساحات العمل. تشمل أسعار أعمال الحفر الحفاظ على الحفر جافة بالطرق المعتمدة | The quantities of earthworks shall be computed net using dimensions from the Drawings with no allowance for bulking, shrinkage, waste or working space. Rates for excavation shall include for keeping excavations free from water by acceptable means. | 6.4
6.5 | أسعار الحفر (في مناطق القطع) تشمل تثبيت مستوى السطح النهائي المتكون طبقا للمواصفات. على المتقدمين للمناقصة الرجوع إلى المعلومات والتقارير الجيولوجية المتوفرة بخصوص حالة التربة والقيام باستكشاف الموقع بشكل ملائم للحصول على فهم كامل لحالة الارض و التربة في الموقع قبل وضع الأسعار في جدول الكميات ويجب تضمين أية تكلفة أضافية متعلقة بفحص التربة وبأعمال الحفر. ويتضمن البند الحفر في جميع أنواع التربة (ترابية أو صخرية). | Excavation prices (in cut areas) includes installing the final surface formed according to the specifications. The Tenderers are to refer to the information and geological reports that are available relating to the condition of the soil as well as exploring the site properly to get a full understanding of the status of the land and soil at the site before pricing of the bill of quantities. Rates must include any additional costs related to examination of the soil and excavation work. The item includes excavation in all types of soil (including rocks and hard material that requires special equipment). | 6.5
6.6 | تعتبر تكاليف أعمال الحفر في مناطق القطع متضمنة لجميع الموارد المطلوبة الإضافية والمصاريف المتعلقة بالحفر لجميع الأعماق ما لم يتم قياسها بشكل منفرد. | Excavation for cuttings; deemed to be included all additional resources and expenses related to various and all depths, unless otherwise measured seperately. | 6.6
6.7 | تشمل أسعار المواد المستخدمة في الردم من خارج الموقع الحفر في الموقع الخارجي (عند الحاجة) والنقل والتفريغ والدمك في طبقات حسب المواصفات. يجب أن تكون المواد المستوردة من خارج الموقع خالية من أية مواد عضوية أو نفايات أو أتربة سطحية أو صخور... الخ حسب المواصفات وباعتماد المهندس. | The rate for imported fill material shall deemed to include borrow pit excavation, hauling, placement and compaction in layers as specified. Imported material must be free from all organic materials, waste, top soil, rock, etc., as specified, and to approval of the Engineer. | 6.7
6.8 | لن يتم دفع تكاليف تكديس المواد والمناولة المزدوجة للمواد التي يتم حفرها على أن يتضمنها المقاول في الأسعار المقدمة ما لم يتم قياسها بشكل منفرد. | Stockpiling and Double handling of excavated material shall not be payed seperately and the Contractor shall be deemed to have included in his rates, unless measured seperately. | 6.8
6.9 | التكاليف الخاصة بقطع وتجهيز الأسطح التي يتم حفرها متضمنة في أسعار الحفر ذات الصلة. | Trimming and preparation of excavated surfaces, are deemed to be included within the relevant excavation rates. | 6.9
6.10 | التكاليف الخاصة بقطع وتجهيز الأسطح التي تم ردمها متضمنة في أسعار الردم ذات الصلة. | Trimming and preparation of filled surfaces, are deemed to be included within the relevant filling rates. | 6.10
6.11 | يجب أن تشمل أسعار المتقدم للمناقصة فيما يتعلق بالحفر أية تكاليف إضافية للحفر في أي مواد مثل التربة الترسيبية والرمال والصخور وإجراء الحفر و الردم في أوضاع التربة الغير مناسبة و معالجة التربة و الحفر علي أي أعماق والحفر تحت منسوب المياه العادي والحفر حول المرافق والخدمات القائمة و العمل ضمن مناطق محصورة وعالية الخطورة وإزالة تلك المرافق والخدمات المهملة وغير المستخدمة ودعم الجوانب العمودية ومساحات العمل وردم المناطق غير الثابتة أثناء الحفر ما لم يتم قياسها بشكل منفرد أوما لم ينص على خلاف ذلك. | The tenderer shall allow in his earthworks rates for all extra costs; for excavating in any material including running silt, running sand and rock, additional cut and fill for unsuitable soil conditions, soil treatments, commencing excavation at any depth, excavating below the normal water table, excavating around existing services and mains, working in restricted areas, high risk areas, the removal of dead services , supporting the vertical sides or excavations, working space and filling soft spots , unless otherwise measured separately or specified elsewhere. | 6.11
6.12 | يجب أن تشمل أسعار المتقدم للمناقصة تكاليف ازالة مواد ناتج الحفر الزائدة الى المقالب العمومية المعتمدة التى تحددها الجهات المختصة | The price of the contractor must include costs for materials disposal to public landfills approved by the competent authorities | 6.12
6.13 | يجب أن تشمل أسعار الانترلوك والبلاطات جميع المواد من بلاطات ورمل وطبقات الردم وجميع الأعمال اللازمه طبقا للمخططات والمخططات التفصيليه. | The price of the interlock and pavings must include costs for the paving material, sand, bedding, backfilling layers and all the related works according to the drawings and the standard details | 6.13
| أعمال المواسير والتركيبات والصمامات لأعمال الزراعة | PIPEWORK , PIPES AND FITTINGS AND VALVES FOR LANDSCAPE WORKS
7.1 | يشمل سعر مواسير كلوريد البوليفينيل في الخنادق المخصصة توريد وتركيب وتوصيل واختبار وتشغيل المواسير و الحفر فى جميع انواع التربة عدا التربة الصخرية والردم والدمك والقطع والتوصيل والملحقات والتخلص من المخلفات والأشرطة التحذيرية من النوع الممغنط ونزح المياه وسند جوانب الحفر والغسيل والتعقيم و جميع الاعمال اللازمة لاتمام العمل طبقا للإجراءات مدن والمواصفات والمخططات وأصول الصناعه | The rate for uPVC pipes beemed to be including supply, lay, joint, test, commission excavation and backfill in all types of soil (excluding rock), compaction,pipe fittings (gate valves, flushing valves and air release valves) and accessories disposal of excavated material, installation of magnetic warning tape, excavation supports and dewatering, washing and sterilization, and all works required, all in accordance with MODON regulation, specfication manufacturer guidelines. | 7.1
7.2 | يشمل سعر أنابيب مواسير من البولي إيتلين قليل الكثافة (PN 4) توريدها وتركيبها بما في ذلك تركيبات االأسرجة وقطع التركيب وجميع المستلزمات الأخرى اللازمة لإنجاز الأعمال وفقًا للمواصفات والرسومات. | The rate for LDPE plain pipes (PN 4) deemed to be including Supply and install compression fittings, saddles and all other accessories necessary to complete the works in accordance with specifications and drawings. | 7.2
7.3 | يشمل سعر الملحقات وقطع التركيب الخاصة بالمواسير توريدها وتركيبها طبقا للإجراءات الخاصة بالجهة المعنية والمواصفات والمخططات | The rate for pipe fittings and accessories deemed to be including Supply and installation of pipes all in accordance with authority, regulations, specifications and drawings | 7.3
7.4 | يشمل سعر صمامات كهربائية توريد وتركيب وتوصيل الصمامات وغرف صمامات بما يشمل منظم الضغط والمناسب لمياه (TSE) ومرشحات متوازية وصمامات كرة بلاستك وصندوق صمامات مع الغطاء وجميع المستلزمات الأخرى الضرورية لاستكمال الأعمال طبقاً للمواصفات والمخططات. | The rate of solenoid valve assembly deemed to be including supply, install, and connect them, the assembly shall include solenoid valve globe type normally closed, electronically actuated, diaphragm operated, equipped with pressure regulator module, manual bleeding, flow control, expedient for TSE water, in line filter, manual valve, valve box with cover, and all other accessories necessary to complete the works in accordance with specification and drawings. | 7.4
7.5 | يشمل سعر صمامات وصندوق صمامات توريدها وتركيبها بما يشمل ذراع الحركة وقطع التركيب وجميع المستلزمات الأخرى الضرورية لاستكمال الأعمال طبقاً للمواصفات والمخططات | The rate of valves and valve box deemed to be including supply and install them, including swing arm 1", fittings, and all other accessories necessary to complete the works in accordance with specifications and drawings. | 7.5
7.6 | يشمل السعر تزويد نقاطات وتثبيت أنابيب التنقيط بما في ذلك قطع التركيب وجميع الملحقات الأخرى اللازمة لإكمال الأعمال وفقًا للمواصفات والرسومات. | The rate of pressure compensating drippers deemed to be including supply and install them and all accessories necessary to complete the works in accordance with specifications and drawings. | 7.6
7.7 | يشمل سعر نظام التحكم المركزي توريد وتركيب النظام بما في ذلك جميع الأجهزة المطلوبة والاختبار والتكليف كاملة وفقا للمواصفات والرسومات | The rate of central control system deemed to be including supply and installation and all required instrumentation, testing and commissioning complete in accordance with specification and drawings | 7.7
7.8 | في حالة عدم توفر التحكم المركزي في الموقع ، يجب توفير التحكم المركزي وتركيبه من قبل المقاول لخدمة كل من مواقع الأحساء الحالية والتوسعة حسب جدول الكميات ، وإذا كان التحكم المركزي متاحًا في الموقع ، فلن يتم تركيبه وسيتم توصيل التحكم الميداني بالتحكم المركزي الحالي. | In case of central control is not available on site, central control shall be supplied and installed by the contractor to serve both Al Hasa existing and Extension sites as per the BOQ, and if the central control is available on site, it shall not be supplied and the field control will be connected to the existing central control. | 7.8
7.9 | يشمل سعر جهاز تحكم ميداني كهربائي توريد وتركيب الجهاز ، طبقًا لمواصفات ووثائق التصميم والمناقصة ، مزود بالكابلات الكهربائية المدرعة ، مع موانع الصواعق وقضبان التأريض المثبتة على فترات 150 متر و موصل بنظام التحكم المركزي | The rate of electric field controller deemed to be including supply and installation , according to the design drawing and tender specifications and documents,Electrical Armoured Cable, with Surge Arrestors and Grounding Rods Installed at 150 meters intervals from the central controller | 7.9
7.10 | يشمل سعر ديكودر فردى لنقل الاشارة بين الصمامات و وحدة التحكم الميدانية توريدها وتركيبها بما يشمل موصلات مقاومة للمياه وجميع المستلزمات الأخرى الضرورية اللازمة لاستكمال الأعمال طبقاً للمخططات والمواصفات | The rate of single station decoder for valve connection to field controller deemed to be including supply and install them, waterproof connectors and all other accessories necessary to complete the works in accordance with specifications and drawings. | 7.10
7.11 | يشمل سعر كيبل ري بسلك اتجاهين بما يشمل توريد وتركيب كيبل و التوصيل وصناديق السحب والحماية من ارتفاع الجهد المفاجئ كل 200 متر وقطع التركيب وتأريض 5/8 بوصة وجميع الأعمال ذات الصلة اللازمة لاستكمال الأعمال طبقاً للمواصفات والمخططات | The rate of Irrigation cable two way wire between field controller and valves deemed to be including supply and install cables, connection, pull boxes, surge protection each 200 m, fittings, 5/8" grounding and all other associated works to complete in accordance with specifications and drawings. | 7.11

## P.1
اسم المشروع: تطوير شبكات البنية التحتية في المدينة الصناعية بالخرج | [6 empty] | Development of Infrastructure in Kharj Industrial City
جدول الكميات | [6 empty] | BILL OF QUANTITIES
البند | وصف البند | الوحدة | الكمية | السعر (ريال سعودي) | المبلغ (ريال سعودي) | ITEM DESCRIPTION | ITEM
|  | Unit | QUANTITY | PRICE (S.R) | AMOUNT (S.R)
أعمال الطرق | [5 empty] | ROAD WORKS
02 41 00 | أعمال الهدم |  |  |  |  | DEMOLITION | 02 41 00
B1.02 41 00.1 | إزالة أسفلت قائم | m2 | 2200 | 9 | 19800 | Demolition of existing Asphalt | B1.02 41 00.1
B1.02 41 00.2 | اعداد طبقة الاساس الحصوي القائمة | m2 | 2200 | 5 | 11000 | Compaction of existing aggregate base course layer | B1.02 41 00.2
B1.02 41 00.3 | إزالة بردورات قائمه | m | 464 | 12 | 5568 | Demolition of existing Kerbs | B1.02 41 00.3
31 22 00 | الأعمال الترابية و التسوية |  | 0 |  |  | EARTHWORKS AND SITE GRADING | 31 22 00
B1.31 22 00.01 | حفريات الطرق | m3 | 205106 | 14 | 2871484 | Excavation for cuttings | B1.31 22 00.01
B1.31 22 00.02 | ردميات الطرق | m3 | 1378709 | 20 | 27574180 | Fill to the roads | B1.31 22 00.02
B1.31 22 00.03 | طبقة القاعدة | m3 | 222337 | 18 | 4002066 | Subgrade | B1.31 22 00.03
32 11 23 | طبقة أساس حصوية |  | 0 |  |  | AGGREGATE BASE COURSE | 32 11 23
B1.32 11 23.01 | طبقة أساس حصوية | m3 | 145216 | 65 | 9439040 | Aggregate base course | B1.32 11 23.01
32 11 26 | الإنشاء البيتوميني |  | 0 |  |  | BITUMINOUS CONSTRUCTION | 32 11 26
B1.32 11 26.02 | الطبقة الأساس البيتومينية (تدرج 1 - صنف أ)، شاملاً الطبقة اللاصقة (MC1) & (RC2) . | m3 | 63389 | 642 | 40695738 | Bituminous base course (Grading I - Class A), including Prime Coat (MC1) & (RC2). | B1.32 11 26.02
32 12 16 | طبقة السطح العليا |  | 0 |  |  | ASPHALT WEARING COURSE | 32 12 16
B1.32 12 16.01 | طبقة السطح العليا من الخرسانة البيتومينية (تدرج 1 - صنف أ) شاملاً الطبقة اللاصقة (RC2) . | m3 | 36304 | 648 | 23524992 | Bituminous concrete wearing course, (Grading I - Class A), including tack coat (RC2). | B1.32 12 16.01
32 14 13 | بردورات مسبقة الصب |  | 0 |  |  | PRECAST CONCRETE CURB | 32 14 13
B1.32 14 13.01 | بردورات نوع (K1A) | m | 79448 | 65 | 5164120 | Concrete curb, Type (K1A) | B1.32 14 13.01
B1.32 14 13.02 | بردورات نوع (K1B) | m | 21624 | 60 | 1297440 | Concrete curb, Type (K1B) | B1.32 14 13.02
B1.32 14 13.03 | بردورات نوع (K2) | m | 2755 | 63 | 173565 | Concrete curb, Type (K2) | B1.32 14 13.03
| يتم ترحيل الطرق - إلى التجميع | ريال سعودي |  |  | 114778993 | CARRIED TO ROADS - COLLECTION
32 17 23 | العلامات الأرضية |  |  |  |  | PAVEMENT MARKINGS | 32 17 23
32 17 23.01 | دهان ثرموبلاستيك (أبيض / أصفر) |  |  |  |  | Thermoplastic pavement marking (White/Yellow) | 32 17 23.01
B1.32 17 23.01.01 | دهانات مرورية بيضاء عاكسة بلاستيكية حرارية | m² | 18149 | 41 | 744109 | Retroreflective Thermoplastic White Traffic | B1.32 17 23.01.01
B1.32 17 23.01.02 | دهانات مرورية صفراء عاكسة بلاستيكية حرارية | m² | 11771 | 41 | 482611 | Retroreflective Thermoplastic Yellow Traffic | B1.32 17 23.01.02
10 14 53 | اللوحات الإرشادية للطرق |  | 0 |  |  | TRAFFIC SIGNAGE | 10 14 53
B1.10 14 53.01 | لوحات مرورية المثبتة بالأرض مصنوعة من ألواح ألومنيوم مع حواملها القابلة للإنفصال بالقاعدة مكونة من لوحة مروريه وعمود واحد مع كافة الاكسسورات وكل ما يلزم حسب المخططات والمواصفات. | Unit | 482 | 1065 | 513330 | Traffic signs, ground mounted, 1 Sheet Alumenium, (breakaway) Single post, with all accessories according to the drawings and specifications. | B1.10 14 53.01
B1.10 14 53.02 | لوحات مرورية المثبتة بالأرض مصنوعة من ألواح ألومنيوم مع حواملها القابلة للإنفصال بالقاعدة مكونة من لوحتين مروريتين وعمود واحد مع كافة الاكسسورات وكل ما يلزم حسب المخططات والمواصفات. | Unit | 275 | 1597 | 439175 | Traffic signs, ground mounted, 2 Sheet Alumenium, (breakaway) Single post, with all accessories according to the drawings and specifications. | B1.10 14 53.02
B1.10 14 53.03 | لوحات مرورية مصنوعة من ألواح الإلمنيوم مع حواملها (قابلة للانفصال بالقاعدة) مكونة من لوحه مروريه وعمودين مع كافات الاكسسورات، وكل ما يلزم حسب المخططات والمواصفات. | Unit | 45 | 2070 | 93150 | Traffic signs, ground mounted, Sheet Alumenium, (breakaway) Double post with all accessories according to the drawings and specifications. | B1.10 14 53.03
B1.10 14 53.04 | علامات أرضية بارزة عاكسة (نوع - أ) | Unit | 500 | 30 | 15000 | Retroreflective raised pavement markers (Type A) | B1.10 14 53.04
B1.10 14 53.05 | علامات أرضية بارزة مصنوعة من السيراميك | Unit | 500 | 12 | 6000 | Ceramic raised pavement markers | B1.10 14 53.05
B1.10 14 53.06 | علامات أرضية مضيئة تعمل بالطاقة الشمسية (عيون القط) | Unit | 500 | 166 | 83000 | Solar powered lighting cateyes pavement markers | B1.10 14 53.06
0
0
0
0
0
| يتم ترحيل الطرق - إلى التجميع | ريال سعودي |  |  | 2376375 | CARRIED TO ROADS - COLLECTION
الأعمال الكهربائية |  |  |  |  | 0 | ELECTRICAL WORKS
31 23 00 | خندق كابل الجهد المتوسط |  |  |  | 0 | MEDIUM VOLTAGE CABLE TRENCH | 31 23 00
B2.31 23 00.01 | حفر خندق كابل بعرض 40 سم وعمق 80 سم يسع لعدد (1) كابل | m³ | 6570 | 7 | 45990 | Excavation for Trench size 40cm wide and 80cm deep (for 1 cable) | B2.31 23 00.01
B2.31 23 00.02 | حفر خندق كابل بعرض 60 سم وعمق 80 سم يسع لعدد (2) كابل | m³ | 4186 | 10 | 41860 | Excavation for Trench size 60cm wide and 80cm deep ( for 2 cables) | B2.31 23 00.02
B2.31 23 00.03 | حفر خندق كابل بعرض 90 سم وعمق 80 سم يسع لعدد (3) كابل | m³ | 905 | 15 | 13575 | Excavation for Trench size 90cm wide and 80cm deep ( for 3 cables) | B2.31 23 00.03
B2.31 23 00.04 | حفر خندق كابل بعرض 120 سم وعمق 80 سم يسع لعدد (4) كابل | m³ | 470 | 20 | 9400 | Excavation for Trench size 120 cm wide and 80cm deep ( for 4 cables) | B2.31 23 00.04
B2.31 23 00.05 | حفر خندق كابل بعرض 150 سم وعمق 80 سم يسع لعدد (5) كابل | m³ | 182 | 25 | 4550 | Excavation for Trench size 150 cm wide and 80 cm deep ( for 5 cables) | B2.31 23 00.05
B2.31 23 00.06 | حفر خندق كابل بعرض 180 سم وعمق 80 سم يسع لعدد (6) كابل | m³ | 1494 | 30 | 44820 | Excavation for Trench size 180 cm wide and 80 cm deep ( for 6 cables) | B2.31 23 00.06
B2.31 23 00.07 | حفر خندق كابل بعرض 240 سم وعمق 80 سم يسع لعدد (8) كابل | m³ | 6330 | 40 | 253200 | Excavation for Trench size 240 cm wide and 80 cm deep ( for 8 cables) | B2.31 23 00.07
33 71 19 | عبارات كابلات الجهد المتوسط |  |  |  |  | MEDIUM VOLTAGE CABLES DUCT BANKS | 33 71 19
B2.33 71 19.01 | عبارة لعدد ( 2 ) ماسورة | m | 484 | 271 | 131164 | Duct bank 2 way | B2.33 71 19.01
B2.33 71 19.02 | عبارة لعدد (4) ماسورة | m | 117 | 504 | 58968 | Duct bank 4 way | B2.33 71 19.02
B2.33 71 19.03 | عبارة لعدد ( 6 ) ماسورة | m | 115 | 737 | 84755 | Duct bank 6 way | B2.33 71 19.03
B2.33 71 19.04 | عبارة لعدد (10) ماسورة | m | 945 | 768 | 725760 | Duct bank 10 way | B2.33 71 19.04
26 05 13.16 | كيابل الجهد المتوسط |  |  |  | 0 | MEDIUM VOLTAGE CABLES | 26 05 13.16
B2.26.05.13.16.01 | كيبل جهد 15 ك.ف.500*3C مم2 AL/ XLPE/ LLDPE غير مسلح | m | 78000 | 151 | 11778000 | Cable: 15KV 3Cx500mm² AL/XLPE/LLDPE unarmored | B2.26.05.13.16.01 | FALSE | Ref.Q | [6 empty] | 170 | 20 | 0 | 13260000 | 1560000 | 0 | 14820000
B2.26.05.13.16.02 | كابل نحاس أحادي القلب جهد 15 ك.ف غير مسلح (3x1Cx50mm²,Cu/LLDPE/PVC). | m | 120 | 71 | 8520 | Single Core Cables, Copper, 15kV (3x1Cx50mm²,Cu/LLDPE/PVC). | B2.26.05.13.16.02 | Item | Material | m | 1 | 170 | 170 | 78000 | 13260000
B2.26.05.13.16.03 | وصلات كيابل مستقيمة جهد 15 ك.ف. 3C x 500 مم2 Al /XLPE/LLDPE غير مسلح | Unit | 170 | 2301 | 391170 | Straight joints cables for 15KV 3x500mm² AL/XLPE/LLDPE unarmored | B2.26.05.13.16.03 | Cables | Material | m |  | 5 | 0 | 0 | 0
B2.26.05.13.16.04 | نهاية كابل جهد 15 ك.ف. 3C x 500 مم2 Al /XLPE/LLDPE | Unit | 40 | 1534 | 61360 | Cable Termination for 15KV 3Cx500mm² AL/XLPE/LLDPE | B2.26.05.13.16.04 | Conduits | Material | m |  | 27 | 0 | 0 | 0
[8 empty] | Labors | Manpower | lot | 1 | 20 | 20 | 78000 | 1560000
| يتم ترحيل شبكة التوزيع الكهربائية - إلى التجميع | ريال سعودي |  |  | 13653092 | CARRIED TO ELECTRICAL DISTRIBUTION NETWORK - COLLECTION |  | 75 | 3.75 | 0.26667
26 13 00 | مفاتيح الجهد المتوسط |  |  |  | 0 | MEDIUM VOLTAGE SWITCHGEARS | 26 13 00
B2.26 13 00.01 | مفتاح جهد متوسط (13.8 ك.ف) (وحدة الربط الحلقي) لنقاط الفتح بين المغذيات (NOP) من النوع الخارجي طبقاً لمواصفات الشركة السعودية للكهرباء ومتطلباتها | Unit | 7 | 76697 | 536879 | Normally Open Point (R M U) 13.8 kv for Outdoor type according to the Saudi Electric Company specifications and requirements | B2.26 13 00.01
| إنارة الطرق |  |  |  | 0 | ROAD LIGHTING
26 11 16 | محطات الإنارة |  |  |  | 0 | STREET LIGHTING SUB-STATION | 26 11 16
B2.26 11 16.01 | محطة مصندقة 13.8/0.4 ك ف ، 500 ك.ف .ا, شاملة القواعد الخرسانية والسياج .حسب مواصفات ومعايير شركة الكهرباء | Unit | 5 | 60701 | 303505 | Unit Substation 13.8/0.4 K V, 500kVA ,Including concrete foundations and fencing, According to the specifications and standards of SEC | B2.26 11 16.01 | Ref.Q
B2.26 11 16.04 | وحدة الجهد المتوسط الحلقية الالية 15 ك ف , RMU. حسب مواصفات ومعايير شركة الكهرباء | Unit | 5 | 41526 | 207630 | Ring Main Unit RMU, 15 KV, According to the specifications and standards of SEC | B2.26 11 16.04 | Ref.Q
26 05 19 | كابلات الضغط المنخفض |  |  |  | 0 | LOW VOLTAGE CABLES | 26 05 19
B2.26 05 19.01 | كابل الومنيوم, (4Cx185mm²,AL/XLPE/PVC). | m | 100 | 57 | 5700 | Cables, Aluminium, (4Cx185mm²,AL/XLPE/PVC). | B2.26 05 19.01 | Price list
B2.26 05 19.02 | كابل نحاس, (4Cx50mm²,Cu/XLPE/SWA/PVC + 1x25mm² PVC/ECC). | m | 50 | 100 | 5000 | Cables, Copper, (4Cx50mm²,Cu/XLPE/SWA/PVC + 1x25mm² PVC/ECC). | B2.26 05 19.02 | Price list
B2.26 05 19.03 | كابل نحاس, (4Cx95mm²,Cu/XLPE/SWA/PVC + 1x50mm² PVC/ECC). | m | 7240 | 164 | 1187360 | Cables, Copper, (4Cx95mm²,Cu/XLPE/SWA/PVC + 1x50mm² PVC/ECC). | B2.26 05 19.03 | Price list
B2.26 05 19.04 | كابل نحاس, (4Cx16mm²,Cu/XLPE/SWA/PVC +1x10mm² PVC/PVC) | m | 57370 | 43 | 2466910 | Cables, Copper, (4Cx16mm²,Cu/XLPE/SWA/PVC +1x10mm² PVC/PVC) | B2.26 05 19.04 | Price list
26 27 33 | لوحات توزيع الجهد المنخفض |  |  |  | 0 | LOW VOLTAGE DISTRIBUTION PANEL | 26 27 33
B2.26 27 33.01 | كابينه توزيع الجهد المنخفض Main: 100A, MCCB | Unit | 5 | 19722 | 98610 | 100A MCCB Low Voltage Distribution Cabinet. | B2.26 27 33.01
| يتم ترحيل شبكة التوزيع الكهربائية - إلى التجميع | ريال سعودي |  |  | 4811594 | CARRIED TO ELECTRICAL DISTRIBUTION NETWORK - COLLECTION
26 56 19 | أعمدة إنارة |  |  |  | 0 | LIGHTING POLES | 26 56 19
B2.26 56 19.01 | أعمدة أنارة مع ذراعين ، إرتفاع 16 متر، تشمل علبة توزيع الطاقة والكوابل، والقاعدة الخرسانية | Unit | 107 | 4306 | 460742 | Lighting poles with double arm, height of ( 16 ) meters, including the power distribution box, cables , and RCC foundation. | B2.26 56 19.01 | Ref.Q
B2.26 56 19.02 | أعمدة أنارة مع ذراع واحد ، إرتفاع 16 متر، تشمل علبة توزيع الطاقة والكوابل، والقاعدة الخرسانية | Unit | 8 | 4218 | 33744 | Lighting poles with single arm, height of ( 16 ) meters, including the power distribution box, cables , and RCC foundation. | B2.26 56 19.02 | Ref.Q
B2.26 56 19.03 | أعمدة أنارة مع ذراع واحد ، إرتفاع 12 متر، تشمل علبة توزيع الطاقة والكوابل، والقاعدة الخرسانية | Unit | 748 | 3408 | 2549184 | Lighting poles with single arm, height of ( 12 ) meters, including the power distribution box, cables , and RCC foundation. | B2.26 56 19.03 | Ref.Q
26 56 19 | وحدات إنارة الشوارع |  |  |  | 0 | STREET LIGHTING LUMINAIRE | 26 56 19
B2.26.56.19.04 | وحدة إنارة LED نظام اضاءة بمخرج ≥ 50000 lumen كاملة مع جهاز التحكم والمصباح ، (305) واط, 230 فولت, 60 هرتز . | Unit | 70 | 1205 | 84350 | Street Lighting ( LED) Luminaire,of Output≥ 50000 lumen complete with control gear and lamp, 305 WATT, 230 Volt, 60 HZ | B2.26.56.19.04 | Ref.Q
B2.26.56.19.05 | وحدة إنارة LED نظام اضاءة بمخرج ≥ 26000 lumen كاملة مع جهاز التحكم والمصباح ، (154) واط, 230 فولت, 60 هرتز . | Unit | 214 | 981 | 209934 | Street Lighting ( LED) Luminaire,of Output≥ 26000 lumen complete with control gear and lamp, 154 WATT, 230 Volt, 60 HZ | B2.26.56.19.05 | Ref.Q
B2.26.56.19.06 | وحدة إنارة LED نظام اضاءة بمخرج ≥ 19000 lumen كاملة مع جهاز التحكم والمصباح ، (114) واط, 230 فولت, 60 هرتز . | Unit | 748 | 849 | 635052 | Street Lighting ( LED) Luminaire,of Output≥ 19000 lumen complete with control gear and lamp, 114 WATT, 230 Volt, 60 HZ | B2.26.56.19.06 | Ref.Q
26 05 26 | نظام التاريض |  |  |  | 0 | EARTHING SYSTEM | 26 05 26
B2.26 05 26.01 | يشمل تأريض الأعمدة والصوارى وكبائن التغذية ومحطة التوزيع ووحدات الربط الحلقي ومغذيات الجهد المنخفض لدوائر الإنارة وعداد قياس الطاقة. | Unit | 86 | 1041 | 89526 | Including earthing of lighting poles ,masts. feeder pillars , unit substations, RMU, L.V feeders and KWH meter. | B2.26 05 26.01
33 71 19 | عبارات عبور كابلات الطرق |  | 0 |  |  | ROAD CROSSING DUCTS | 33 71 19
B2.33 71 19.04 | عبارة طرق لكابلات إنارة شوارع ذات أثنين منفذ من مواسير بوليفنيل الكلوريد (2x100 مم) | m | 5074 | 271 | 1375054 | Road crossing ducts, 2 way (2 x 100mm PVC) | B2.33 71 19.04
26 24 16 | لوحات الانارة وكبائن التوزيع |  | 0 |  |  | LIGHTING PANELS | 26 24 16
B2.26 24 16.01 | كبائن التوزيع لدوائر الانارة | Unit | 13 | 9752 | 126776 | Street Lighting Feeder pillars | B2.26 24 16.01
B2.26 24 16.02 | توريد وتركيب جدار مع الإطار لتركيب عداد قياس الطاقة من بلوك خرساني حسب معايير ومواصفات الشركة السعودية للكهرباء. | Unit | 5 | 822 | 4110 | Supply and installation of concrete block wall including the frame and the concrete block wall for installation of KWH meter according to the standards and specifications of SEC. | B2.26 24 16.02
33 71 19.13 | حفر سحب الكابلات |  | 0 |  |  | DRAWPITS | 33 71 19.13
B2.33 71 19.13.01 | حفرة سحب مع غطاء حديد متوسط التحمل بأبعاد 600*600*1000 مم | Unit | 187 | 4588 | 857956 | Drawpit with medium duty steel cover, size 600x600x1000mm | B2.33 71 19.13.01
0
| يتم ترحيل شبكة التوزيع الكهربائية - إلى التجميع | ريال سعودي |  |  | 6426428 | CARRIED TO ELECTRICAL DISTRIBUTION NETWORK - COLLECTION
| الاتصالات |  |  |  | 0 | TELECOMMUNICATIONS
33 71 19 | عبارات عبور كابلات الطرق من الخرسانة المسلحة |  |  |  | 0 | ROAD CROSSING REINFORCED CONCRETE ENCASEMENT DUCTS | 33 71 19
B2.33 71 19.05 | عبارات عبور الطريق من المواسير البولي ايثلين 6 خطوط بقطر 50 مم | m | 1700 | 157 | 266900 | 6 way 50mm HDPE duct | B2.33 71 19.05
33 71 19 | عبارات عبور كابلات الطرق من الخرسانة الغير مسلحة |  | 0 |  |  | UNREINFORCED CONCRETE DUCTS | 33 71 19
B2.33 71 19.06 | عبارات عبور الطريق من المواسير البولي ايثلين 6 خطوط بقطر 50 مم | m | 34650 | 83 | 2875950 | 6 way 50mm HDPE duct | B2.33 71 19.06
33 71 19 | العبارات |  | 0 |  |  | DUCTS | 33 71 19
B2.33 71 19.07 | المواسير من البولي ايثلين 2 خطوط بقطر 32 مم | m | 30590 | 49 | 1498910 | 2 x 32 mm diameter HDPE ducts | B2.33 71 19.07
33 71 19.13 | غرف تفتيش (مانهولات) |  | 0 |  |  | MANHOLES | 33 71 19.13
B2.33.71.19.13.02 | غرفة تقتيش (مانهول) من النوع 1 | nr | 79 | 5901 | 466179 | Manhole type 1 | B2.33.71.19.13.02
B2.33.71.19.13.03 | غرفة تقتيش (مانهول) من النوع 2 | nr | 103 | 5901 | 607803 | Manhole type 2 | B2.33.71.19.13.03
B2.33.71.19.13.04 | غرفة تقتيش (مانهول) من النوع 3 | nr | 2 | 5901 | 11802 | Manhole type 3 | B2.33.71.19.13.04
0
0
0
0
0
0
0
0
0
| يتم ترحيل شبكة التوزيع الكهربائية - إلى التجميع | ريال سعودي |  |  | 5727544 | CARRIED TO ELECTRICAL DISTRIBUTION NETWORK - COLLECTION
شبكة مياه الشرب |  |  |  |  | 0 | POTABLE WATER NETWORK
| أعمال المواسير - المواسير |  |  |  | 0 | PIPEWORK-PIPES
33 14 13 | مواسير من البولي إيتلين العالي الكثافة PE 100 SDR 11 (PN 16 Bar) |  |  |  | 0 | High Density Polyethylene pipes PE 100 SDR 11 (PN 16 Bar) | 33 14 13
| قطر 110 مم |  |  |  | 0 | 110mm Diameter
B3.33 14 13.01 | عمق 0 - 1.5 م | m | 51 | 82 | 4182 | Depth: 0.0m - 1.5m | B3.33 14 13.01
B3.33 14 13.02 | عمق 1.51 - 2.5 م | m | 14 | 106 | 1484 | Depth: 1.51m - 2.5m | B3.33 14 13.02
B3.33 14 13.03 | عمق اكبر من 2.51 م | m | 10 | 138 | 1380 | Depth: Greater than 2.51m | B3.33 14 13.03
| قطر 160 مم |  | 0 |  |  | 160mm Diameter
B3.33 14 13.04 | عمق 0 - 1.5 م | m | 4464 | 117 | 522288 | Depth: 0.0m - 1.5m | B3.33 14 13.04
B3.33 14 13.05 | عمق 1.51 - 2.5 م | m | 633 | 129 | 81657 | Depth: 1.51m - 2.5m | B3.33 14 13.05
B3.33 14 13.03 | عمق اكبر من 2.51 م | m | 10 | 138 | 1380 | Depth: Greater than 2.51m | B3.33 14 13.03
| قطر 200 مم |  | 0 |  | 0 | 200mm Diameter
B3.33 14 13.07 | عمق 0 - 1.5 م | m | 9788 | 167 | 1634596 | Depth: 0.0m - 1.5m | B3.33 14 13.07
B3.33 14 13.08 | عمق 1.51 - 2.5 م | m | 1416 | 179 | 253464 | Depth: 1.51m - 2.5m | B3.33 14 13.08
B3.33 14 13.09 | عمق 2.51 - 3.5 م | m | 71 | 208 | 14768 | Depth: 2.51m - 3.5m | B3.33 14 13.09
B3.33 14 13.03 | عمق اكبر من 3.51 م | m | 10 | 138 | 1380 | Depth: Greater than 3.51m | B3.33 14 13.03
| قطر 250 مم |  | 0 |  |  | 250mm Diameter
B3.33 14 13.11 | عمق 0 - 1.5 م | m | 7254 | 184 | 1334736 | Depth: 0.0m - 1.5m | B3.33 14 13.11
B3.33 14 13.12 | عمق 1.51 - 2.5 م | m | 1431 | 196 | 280476 | Depth: 1.51m - 2.5m | B3.33 14 13.12
B3.33 14 13.13 | عمق 2.51 - 3.5 م | m | 69 | 226 | 15594 | Depth: 2.51m - 3.5m | B3.33 14 13.13
B3.33 14 13.14 | عمق اكبر من 3.51 م | m | 10 | 243 | 2430 | Depth: Greater than 3.51m | B3.33 14 13.14
| يتم ترحيل شبكة مياه الشرب - إلى التجميع | ريال سعودي |  |  | 4149815 | CARRIED TO POTABLE WATER NETWORK - COLLECTION
| أعمال المواسير - المواسير |  |  |  | 0 | PIPEWORK-PIPES
| قطر 315 مم |  | 0 |  |  | 315mm Diameter
B3.33 14 13.15 | عمق 0 - 1.5 م | m | 201 | 259 | 52059 | Depth: 0.0m - 1.5m | B3.33 14 13.15
B3.33 14 13.16 | عمق 1.51 - 2.5 م | m | 151 | 271 | 40921 | Depth: 1.51m - 2.5m | B3.33 14 13.16
B3.33 14 13.17 | عمق اكبر من 2.51 م | m | 10 | 300 | 3000 | Depth: Greater than 2.51m | B3.33 14 13.17
| قطر 355 مم |  | 0 |  |  | 355mm Diameter
B3.33 14 13.18 | عمق 0 - 1.5 م | m | 60 | 329 | 19740 | Depth: 0.0m - 1.5m | B3.33 14 13.18
B3.33 14 13.19 | عمق اكبر من 1.51 م | m | 10 | 342 | 3420 | Depth: Greater than 1.51m | B3.33 14 13.19
| أعمال المواسير - المواسير |  |  |  | 0 | PIPEWORK-PIPES
33 14 11 | تغليف خرسانية للمواسير |  |  |  | 0 | Pipe Encasements, | 33 14 11
B3.33 14 11.01 | تغليف خرسانية لمواسير قطر 160 مم | m | 289 | 83 | 23987 | Pipe encasement diameter 160 mm | B3.33 14 11.01
B3.33 14 11.02 | تغليف خرسانية لمواسير قطر 200 مم | m | 562 | 96 | 53952 | Pipe encasement diameter 200 mm | B3.33 14 11.02
B3.33 14 11.03 | تغليف خرسانية لمواسير قطر 250 مم | m | 553 | 110 | 60830 | Pipe encasement diameter 250 mm | B3.33 14 11.03
B3.33 14 11.04 | تغليف خرسانية لمواسير قطر 315 مم | m | 7 | 131 | 917 | Pipe encasement diameter 315 mm | B3.33 14 11.04
B3.33 14 11.05 | تغليف خرسانية لمواسير قطر 355 مم | m | 60 | 145 | 8700 | Pipe encasement diameter 355 mm | B3.33 14 11.05
| أعمال المواسير - الصمامات |  |  |  | 0 | PIPEWORK - VALVES
33 14 19 | الصمامات |  |  |  | 0 | Valves | 33 14 19
0 | الصمام البوابي (مدفون) |  |  |  | 0 | Gate (Sluice) valves (Direct buried)
B3.33 14 19.01 | صمام قفل بوابي بقطر 150 مم على خط مواسير بقطر160 مم . | nr | 19 | 2817 | 53523 | Gate valves dia (150) mm on pipe dia (160) mm . | B3.33 14 19.01
B3.33 14 19.02 | صمام قفل بوابي بقطر 200 مم على خط مواسير بقطر200 مم . | nr | 45 | 3689 | 166005 | Gate valves dia (200) mm on pipe dia (200) mm . | B3.33 14 19.02
B3.33 14 19.03 | صمام قفل بوابي بقطر 250 مم على خط مواسير بقطر250 مم . | nr | 39 | 5128 | 199992 | Gate valves dia (250) mm on pipe dia (250) mm . | B3.33 14 19.03
| يتم ترحيل شبكة مياه الشرب - إلى التجميع | ريال سعودي |  |  | 687046 | CARRIED TO POTABLE WATER NETWORK - COLLECTION
| أعمال المواسير - الصمامات |  |  |  | 0 | PIPEWORK - VALVES
33 14 19 | الصمامات |  |  |  | 0 | Valves | 33 14 19
0 | صمامات الفراشة |  |  |  | 0 | Butterfly valves
B3.33 14 19.04 | صمام فراشة بقطر 300 مم على خط مواسير بقطر315 مم . | nr | 2 | 6821 | 13642 | Butterfly valves with dia (300) mm on pipe dia (315) mm . | B3.33 14 19.04
B3.33 14 19.05 | صمام فراشة بقطر 350 مم على خط مواسير بقطر355 مم . | nr | 1 | 9039 | 9039 | Butterfly valves with dia (350) mm on pipe dia (355) mm . | B3.33 14 19.05
0 | صمام التنظيف (الغسيل) |  | 0 |  |  | Wash-out Valves
B3.33 14 19.06 | محابس غسيل بقطر 100 مم على خط مواسير بقطر160 مم . | nr | 2 | 5526 | 11052 | Wash out valve with dia 100 mm on pipe dia (160) mm . | B3.33 14 19.06
B3.33 14 19.07 | محابس غسيل بقطر 100 مم على خط مواسير بقطر200 مم . | nr | 8 | 5696 | 45568 | Wash out valve with dia 100 mm on pipe dia (200) mm . | B3.33 14 19.07
B3.33 14 19.08 | محابس غسيل بقطر 100 مم على خط مواسير بقطر250 مم . | nr | 4 | 5873 | 23492 | Wash out valve with dia 100 mm on pipe dia (250) mm . | B3.33 14 19.08
B3.33 14 19.09 | محابس غسيل بقطر 100 مم على خط مواسير بقطر315 مم . | nr | 2 | 6055 | 12110 | Wash out valve with dia 100 mm on pipe dia (315) mm . | B3.33 14 19.09
0 | صمامات الهواء |  | 0 |  |  | Air Valves
B3.33 14 19.10 | محابس هواء بقطر 50 مم على خط مواسير بقطر 160 مم. | nr | 1 | 6123 | 6123 | Air valves with dia 50 mm on pipe dia (160) mm. | B3.33 14 19.10
B3.33 14 19.11 | محابس هواء بقطر 50 مم على خط مواسير بقطر 200 مم. | nr | 7 | 6312 | 44184 | Air valves with dia 50 mm on pipe dia (200) mm. | B3.33 14 19.11
B3.33 14 19.12 | محابس هواء بقطر 50 مم على خط مواسير بقطر 250 مم. | nr | 5 | 6507 | 32535 | Air valves with dia 50 mm on pipe dia (250) mm. | B3.33 14 19.12
0 | فوهات حريق |  | 0 |  |  | Fire Hydrant
B3.33 14 19.13 | فوهة حريق 3 مخارج (مخرجين قياس 2.5 بوصة ومخرج قياس 4 بوصة) على شكل اسطوانة مفرغة جافة قابلة للإنفصال. | nr | 280 | 10634 | 2977520 | 3-outlet fire hydrant (2 x 2.5 inch and 1 x 4.5 inch) in the form of a separate dry vacuum cylinder | B3.33 14 19.13
0
0
0
0
| يتم ترحيل شبكة مياه الشرب - إلى التجميع | ريال سعودي |  |  | 3175265 | CARRIED TO POTABLE WATER NETWORK - COLLECTION
0 | أعمال المواسير - غرف تفتيش الصمامات - الأعمال المدنية |  |  |  | 0 | PIPEWORK-Valve chambers - Civil Works
B3.33 14 13 | غرف تفتيش للصمامات |  |  |  | 0 | Valve chambers | B3.33 14 13
B3.33 14 13.01 | غرفة على خط أنبوب بقطر 315 مم | nr | 2 | 13934 | 27868 | Chamber at pipe 315 mm Dia | B3.33 14 13.01
B3.33 14 13.02 | غرفة على خط أنبوب بقطر 355 مم | nr | 1 | 14644 | 14644 | Chamber at pipe 355 mm Dia | B3.33 14 13.02
0 | غرف تفتيش للتنظيف (الغسيل) |  | 0 |  |  | Wash out chambers
B3.33 14 13.03 | غرفة تنظيف على خط مواسير بقطر 160 مم | nr | 2 | 20741 | 41482 | Wash out chamber; on 160 mm dia pipeline | B3.33 14 13.03
B3.33 14 13.04 | غرفة تنظيف على خط مواسير بقطر 200 مم | nr | 8 | 21805 | 174440 | Wash out chamber; on 200 mm dia pipeline | B3.33 14 13.04
B3.33 14 13.05 | غرفة تنظيف على خط مواسير بقطر 250 مم | nr | 4 | 22160 | 88640 | Wash out chamber; on 250 mm dia pipeline | B3.33 14 13.05
B3.33 14 13.06 | غرفة تنظيف على خط مواسير بقطر 315 مم | nr | 2 | 22515 | 45030 | Wash out chamber; on 315 mm dia pipeline | B3.33 14 13.06
0 | غرف صمامات الهواء |  | 0 |  |  | Air Valve chambers
B3.33 14 13.07 | غرفة صمام الهواء على خط مواسير بقطر 160 مم | nr | 1 | 16004 | 16004 | Air valve chamber; on 160 mm dia pipeline | B3.33 14 13.07
B3.33 14 13.08 | غرفة صمام الهواء على خط مواسير بقطر 200 مم | nr | 7 | 16714 | 116998 | Air valve chamber; on 200 mm dia pipeline | B3.33 14 13.08
B3.33 14 13.09 | غرفة صمام الهواء على خط مواسير بقطر 250 مم | nr | 5 | 17424 | 87120 | Air valve chamber; on 250 mm dia pipeline | B3.33 14 13.09
33 71 19 | الوصلات القاطعة للشوارع |  | 0 |  |  | Road Crossing | 33 71 19
B3.33 71 19.01 | وصله HDPE قاطعة للشوارع بقطر 160 مم (تشمل أغطية النهايات, محبس العزل, الخ...) | nr | 93 | 2794 | 259842 | HDPE road croosing with dia 160 mm (Including end cap, isolation valve, etc...) | B3.33 71 19.01
33 05 04 | أعمال الهدم والإزالات |  | 0 |  |  | Demolition works | 33 05 04
B3.33 05 04.01 | إزالة ماسورة قطر 200 مم | nr | 180 | 71 | 12780 | Removal of Pipe diameter 200 mm | B3.33 05 04.01
B3.33 05 04.02 | إزالة ماسورة قطر 500 مم | nr | 325 | 219 | 71175 | Removal of Pipe diameter 500 mm | B3.33 05 04.02
0
0
| يتم ترحيل شبكة مياه الشرب - إلى التجميع | ريال سعودي |  |  | 956023 | CARRIED TO POTABLE WATER NETWORK - COLLECTION
شبكة الري |  |  |  |  | 0 |  | TSE NETWORK
0 | أعمال المواسير - المواسير |  |  |  | 0 | PIPEWORK-PIPES
33 31 00 | مواسير من البولي إيتلين العالي الكثافة PE 100 SDR 11 (PN 16 Bar) |  |  |  | 0 | High Density Polyethylene pipes PE 100 SDR 11 ( PN 16 Bar) | 33 31 00
| قطر 110 مم |  |  |  | 0 | 110mm Diameter
B4.33 31 00.01 | عمق 0 - 1.5 م | m | 17946 | 82 | 1471572 | Depth: 0.0m - 1.5m | B4.33 31 00.01
B4.33 31 00.02 | عمق 1.51 - 2.5 م | m | 7162 | 106 | 759172 | Depth: 1.51m - 2.5m | B4.33 31 00.02
B4.33 31 00.03 | عمق 2.51 - 3.5 م | m | 1426 | 138 | 196788 | Depth: 2.51m - 3.5m | B4.33 31 00.03
B4.33 31 00.04 | عمق اكبر من 3.51 م | m | 10 | 160 | 1600 | Depth: Greater than 3.51m | B4.33 31 00.04
| قطر 160 مم |  | 0 |  |  | 160mm Diameter
B4.33 31 00.05 | عمق 0 - 1.5 م | m | 5 | 117 | 585 | Depth: 0.0m - 1.5m | B4.33 31 00.05
B4.33 31 00.06 | عمق 1.50 - 2.5 م | m | 305 | 129 | 39345 | Depth: 1.50m - 2.5m | B4.33 31 00.06
B4.33 31 00.07 | عمق 2.51 - 3.5 م | m | 453 | 159 | 72027 | Depth: 2.51m - 3.5m | B4.33 31 00.07
B4.33 31 00.08 | عمق اكبر من 3.51 م | m | 10 | 175 | 1750 | Depth: Greater than 3.51m | B4.33 31 00.08
| قطر 200 مم |  | 0 |  |  | 200mm Diameter
B4.33 31 00.09 | عمق 0 - 1.5 م | m | 85 | 167 | 14195 | Depth: 0.0m - 1.5m | B4.33 31 00.09
B4.33 31 00.10 | عمق اكبر من 1.51 م | m | 10 | 179 | 1790 | Depth: Greater than 1.51m | B4.33 31 00.10
32 81 11 | مجاري تمديدات انابيب الري من نوع uPVC من الفئة 4 |  | 0 |  |  | Class 4 uPVC irrigation ducts | 32 81 11
B4.32 81 11.01 | قطر 200 مم | m | 1638 | 164 | 268632 | Pipe with diameter 200 mm. | B4.32 81 11.01
0
| يتم ترحيل شبكة مياه المعالجة - إلى التجميع | ريال سعودي |  |  | 2827456 | CARRIED TO TSE NETWORK - COLLECTION
0 | أعمال المواسير - المواسير |  |  |  | 0 | PIPEWORK-PIPES
B4.33 14 11 | مواسير تغليف خرسانية |  |  |  | 0 | Pipe Encasements, | B4.33 14 11
B4.33 14 11.01 | تغليف خرساني لمواسير قطر 110 مم | m | 1200 | 70 | 84000 | Pipe encasement dia 110 mm | B4.33 14 11.01
B4.33 14 11.02 | تغليف خرساني لمواسير قطر 160 مم | m | 150 | 83 | 12450 | Pipe encasement dia 160 mm | B4.33 14 11.02
B4.33 14 11.03 | تغليف خرساني لمواسير قطر 200 مم | m | 20 | 96 | 1920 | Pipe encasement dia 200 mm | B4.33 14 11.03
0 | أعمال المواسير - الصمامات |  |  |  | 0 | PIPEWORK - VALVES
33 14 19 | الصمامات |  |  |  | 0 | Valves | 33 14 19
0 | الصمام البوابي (مدفون) |  |  |  | 0 | Gate (Sluice) valves (Direct buried)
B4.33 14 19.01 | محابس قفل بوابي بقطر 100 مم على خط مواسير بقطر110 مم . | nr | 81 | 1644 | 133164 | Gate valves dia (100) mm on pipe dia (110) mm . | B4.33 14 19.01
B4.33 14 19.02 | محابس قفل بوابي بقطر 150 مم على خط مواسير بقطر160 مم . | nr | 4 | 2817 | 11268 | Gate valves dia (150) mm on pipe dia (160) mm . | B4.33 14 19.02
B4.33 14 19.03 | محابس قفل بوابي بقطر 200 مم على خط مواسير بقطر200 مم . | nr | 1 | 3689 | 3689 | Gate valves dia (200) mm on pipe dia (200) mm . | B4.33 14 19.03
| صمام التنظيف (الغسيل) |  |  |  | 0 | Wash-out Valves
B4.33 14 19.04 | محابس غسيل بقطر 100 مم على خط مواسير بقطر110 مم . | nr | 9 | 5360 | 48240 | Wash out valve with dia 100 mm on pipe dia (110) mm . | B4.33 14 19.04
| صمامات الهواء |  |  |  |  | Air Valves
B4.33 14 19.05 | محابس هواء بقطر 50 مم على خط مواسير بقطر110 مم . | nr | 9 | 5939 | 53451 | Air valves with dia 50 mm on pipe dia (110) mm . | B4.33 14 19.05
0
0
0
0
0
0
0
0
| يتم ترحيل شبكة مياه المعالجة - إلى التجميع | ريال سعودي |  |  | 348182 | CARRIED TO TSE NETWORK - COLLECTION
B4.33 14 13 | أعمال المواسير - غرف تفتيش الصمامات - الأعمال المدنية |  |  |  | 0 | PIPEWORK-Valve chambers - Civil Works | B4.33 14 13
0 | غرف تفتيش للتنظيف (الغسيل) |  |  |  | 0 | Wash out chambers
B4.33 14 13.01 | غرفة تنظيف على خط مواسير بقطر 110 مم | nr | 9 | 21006 | 189054 | Wash out chamber; on 110 mm dia pipeline | B4.33 14 13.01
0 | غرف صمامات الهواء |  | 0 |  |  | Air Valve chambers
B4.33 14 13.02 | غرفة صمام الهواء على خط مواسير بقطر 110 مم | nr | 9 | 6212 | 55908 | Air valve chamber; on 110 mm dia pipeline | B4.33 14 13.02
32 84 00 | الوصلات القاطعة للشوارع |  | 0 |  |  | Road Crossing | 32 84 00
B4.32 84 00.01 | وصله HDPE قاطعة للشوارع بقطر 110 مم (تشمل أغطية النهايات, محبس العزل, الخ...) | nr | 81 | 2794 | 226314 | HDPE road croosing with dia 110 mm (Including end cap, isolation valve, etc...) | B4.32 84 00.01
32 80 00 | كابلات الري |  | 0 |  |  | Irrigation Cables | 32 80 00
B4.32 80 00.01 | كابل مزدوج مبروم 12 AWG بين الصمامات وأجهزة التحكم ، يجب سحب الكابلات من خلال مواسير 32Ø UPVC و صندوق صمام دائري كل 100 متر للفحص | m | 28200 | 18 | 507600 | Decoder cables 12 AWG between valves and controllers, The cables shall be pulled through 32Ø UPVC conduit and inspection 10" round valve box every 100 meters, as per standard specification and drawings | B4.32 80 00.01
0
0
0
0
0
0
0
0
0
0
0
0
0
| يتم ترحيل شبكة مياه المعالجة - إلى التجميع | ريال سعودي |  |  | 978876 | CARRIED TO TSE NETWORK - COLLECTION
شبكة الصرف الصحي |  |  |  |  | 0 |  | SEWERAGE NETWORK
| أعمال المواسير - المواسير |  |  |  | 0 | PIPEWORK-PIPES
33 31 00 | مواسير GRP: الصلابة 5000 حتى عمق 3.5 م الصلابة 10000 لأي عمق أكثر من 3.5 م |  |  |  | 0 | Glass Reinforced Plastic (GRP): SN 5000 up to depth 3.5 m SN 10000 depth more than 3.5 m | 33 31 00
| قطر 150 مم |  |  |  | 0 | 150mm Diameter
B5.33 31 00.01 | عمق 0.0 - 1.5 م | m | 2693 | 119 | 320467 | Depth : 0.0m - 1.5m | B5.33 31 00.01
B5.33 31 00.02 | عمق 1.51 - 2.5 م | m | 1237 | 126 | 155862 | Depth : 1.51m - 2.5m | B5.33 31 00.02
B5.33 31 00.03 | عمق 2.51 - 3.5 م | m | 131 | 154 | 20174 | Depth : 2.51m - 3.5m | B5.33 31 00.03
B4.33 31 00.04 | عمق اكبر من 3.51 م | m | 20 | 160 | 3200 | Depth: Greater than 3.51m | B4.33 31 00.04
| قطر 200 مم |  | 0 |  |  | 200mm Diameter
B5.33 31 00.05 | عمق 0.0 - 1.5 م | m | 4588 | 128 | 587264 | Depth : 0.0m - 1.5m | B5.33 31 00.05
B5.33 31 00.06 | عمق 1.51 - 2.5 م | m | 4052 | 140 | 567280 | Depth: 1.51m - 2.5m | B5.33 31 00.06
B5.33 31 00.07 | عمق 2.51 - 3.5 م | m | 1579 | 169 | 266851 | Depth: 2.51m - 3.5m | B5.33 31 00.07
B5.33 31 00.08 | عمق 3.51 - 4.5 م | m | 446 | 185 | 82510 | Depth: 3.51m - 4.5m | B5.33 31 00.08
B5.33 31 00.09 | عمق 4.51 - 5.5 م | m | 559 | 226 | 126334 | Depth: 4.51m - 5.5m | B5.33 31 00.09
B5.33 31 00.10 | عمق اكبر من 5.51 م | m | 10 | 248 | 2480 | Depth: Greater than 5.51m | B5.33 31 00.10
| قطر 250 مم |  | 0 |  |  | 250mm Diameter
B5.33 31 00.11 | عمق 0.0 - 1.5 م | m | 20 | 144 | 2880 | Depth : 0.0m - 1.5m | B5.33 31 00.11
B5.33 31 00.12 | عمق 1.51 - 2.5 م | m | 317 | 156 | 49452 | Depth: 1.51m - 2.5m | B5.33 31 00.12
B5.33 31 00.13 | عمق 2.51 -3.5 م | m | 10 | 184 | 1840 | Depth: 2.51m - 3.5m | B5.33 31 00.13
B5.33 31 00.14 | عمق 3.51 - 4.5 م | m | 606 | 220 | 133320 | Depth: 3.51m - 4.5m | B5.33 31 00.14
B5.33 31 00.15 | عمق 4.51 - 5.5 م | m | 528 | 257 | 135696 | Depth: 4.51m - 5.5m | B5.33 31 00.15
B5.33 31 00.16 | عمق اكبر من 5.51 م | m | 10 | 291 | 2910 | Depth: Greater than 5.51m | B5.33 31 00.16
| يتم ترحيل شبكة الصرف الصحي - إلى التجميع | ريال سعودي |  |  | 2458520 | CARRIED TO SEWERAGE NETWORK - COLLECTION
| أعمال المواسير - المواسير |  |  |  | 0 | PIPEWORK-PIPES
33 31 00 | مواسير GRP: الصلابة 5000 حتى عمق 3.5 م الصلابة 10000 لأي عمق أكثر من 3.5 م |  |  |  | 0 | Glass Reinforced Plastic (GRP): SN 5000 up to depth 3.5 m SN 10000 depth more than 3.5 m | 33 31 00
| قطر 300 مم |  |  |  | 0 | 300mm Diameter
B5.33 31 00.17 | عمق 0.0 - 1.5 م | m | 70 | 161 | 11270 | Depth: 0.0m - 1.5m | B5.33 31 00.17
B5.33 31 00.18 | عمق 1.50 - 2.5 م | m | 776 | 174 | 135024 | Depth: 1.50m - 2.5m | B5.33 31 00.18
B5.33 31 00.19 | عمق 2.51 - 3.5 م | m | 733 | 202 | 148066 | Depth: 2.51m - 3.5m | B5.33 31 00.19
B5.33 31 00.20 | عمق 3.51 - 4.5 م | m | 200 | 239 | 47800 | Depth: 3.51m - 4.5m | B5.33 31 00.20
B5.33 31 00.21 | عمق 4.51 - 5.5 م | m | 445 | 276 | 122820 | Depth: 4.51m - 5.5m | B5.33 31 00.21
B5.33 31 00.22 | عمق اكبر من 5.51 م | m | 10 | 329 | 3290 | Depth: Greater than 5.51m | B5.33 31 00.22
| قطر 400 مم |  | 0 |  |  | 400mm Diameter
B5.33 31 00.23 | عمق 0.0 - 1.5 م | m | 10 | 187 | 1870 | Depth: 0.0m - 1.5m | B5.33 31 00.23
B5.33 31 00.24 | عمق 1.50 - 2.5 م | m | 10 | 199 | 1990 | Depth: 1.50m - 2.5m | B5.33 31 00.24
B5.33 31 00.25 | عمق 2.51 - 3.5 م | m | 10 | 228 | 2280 | Depth: 2.51m - 3.5m | B5.33 31 00.25
B5.33 31 00.26 | عمق 3.50 - 4.5 م | m | 425 | 268 | 113900 | Depth: 3.50m - 4.5m | B5.33 31 00.26
B5.33 31 00.27 | عمق 4.51 - 5.5 م | m | 612 | 306 | 187272 | Depth: 4.51m - 5.5m | B5.33 31 00.27
B5.33 31 00.28 | عمق اكبر من 5.51 م | m | 10 | 357 | 3570 | Depth: Greater than 5.51m | B5.33 31 00.28
| قطر 500 مم |  | 0 |  |  | 500mm Diameter
B5.33 31 00.29 | عمق 0.0 - 1.5 م | m | 10 | 215 | 2150 | Depth: 0.0m - 1.5m | B5.33 31 00.29
B5.33 31 00.30 | عمق 1.50 - 2.5 م | m | 10 | 229 | 2290 | Depth: 1.50m - 2.5m | B5.33 31 00.30
B5.33 31 00.31 | عمق 2.51 - 3.5 م | m | 10 | 259 | 2590 | Depth: 2.51m - 3.5m | B5.33 31 00.31
B5.33 31 00.32 | عمق 3.51 - 4.5 م | m | 924 | 293 | 270732 | Depth: 3.51m - 4.5m | B5.33 31 00.32
B5.33 31 00.33 | عمق اكبر من 5.51 م | m | 10 | 354 | 3540 | Depth: Greater than 5.51m | B5.33 31 00.33
| يتم ترحيل شبكة الصرف الصحي - إلى التجميع | ريال سعودي |  |  | 1060454 | CARRIED TO SEWERAGE NETWORK - COLLECTION
| أعمال المواسير - المواسير |  |  |  | 0 | PIPEWORK-PIPES
33 31 00 | مواسير GRP: الصلابة 5000 حتى عمق 3.5 م الصلابة 10000 لأي عمق أكثر من 3.5 م |  |  |  | 0 | Glass Reinforced Plastic (GRP): SN 5000 up to depth 3.5 m SN 10000 depth more than 3.5 m | 33 31 00
| قطر 600 مم |  | 0 |  |  | 600mm Diameter
B5.33 31 00.34 | عمق 2.51 - 3.5 م | m | 98 | 307 | 30086 | Depth: 2.51m - 3.5m | B5.33 31 00.34
B5.33 31 00.35 | عمق 3.51 - 4.5 م | m | 392 | 332 | 130144 | Depth: 3.51m - 4.5m | B5.33 31 00.35
B5.33 31 00.36 | عمق 4.51 - 5.5 م | m | 372 | 354 | 131688 | Depth: 4.51m - 5.5m | B5.33 31 00.36
B5.33 31 00.37 | عمق 5.51 - 6.5 م | m | 373 | 422 | 157406 | Depth: 5.51m - 6.5m | B5.33 31 00.37
B5.33 31 00.38 | عمق اكبر من 6.51 م | m | 10 | 450 | 4500 | Depth: Greater than 6.51m | B5.33 31 00.38
| أعمال المواسير - المانهولات وملحقات أعمال المواسير |  |  |  | 0 | PIPEWORK ANCILLARIES
33 05 13 | غرف المانهولات |  |  |  | 0 | Manholes | 33 05 13
| غرف مانهولات (مطابق) بقطر داخلى 1200 مم |  |  |  | 0 | Precast Manhole ring 1200 mm internal dia.
B5.33 05 13.01 | مانهول بعمق 0-1.5 م | nr | 87 | 7630 | 663810 | MH depth 0 - 1.5m | B5.33 05 13.01
B5.33 05 13.02 | مانهول بعمق 1.51-2.5 م | nr | 113 | 10029 | 1133277 | MH depth 1.51 - 2.5m | B5.33 05 13.02
B5.33 05 13.03 | مانهول بعمق 1.51-2.5 م مع سقوط خلفي | nr | 2 | 11222 | 22444 | MH depth 1.51 - 2.5m with back drop | B5.33 05 13.03
B5.33 05 13.04 | مانهول بعمق 2.51-3.5 م | nr | 45 | 12383 | 557235 | MH depth 2.51 - 3.5m | B5.33 05 13.04
B5.33 05 13.05 | مانهول بعمق 2.51-3.5 م مع سقوط خلفي | nr | 21 | 13575 | 285075 | MH depth 2.51 - 3.5m with back drop | B5.33 05 13.05
B5.33 05 13.06 | مانهول بعمق 3.51-4.5 م | nr | 11 | 15270 | 167970 | MH depth 3.51 -4.5m | B5.33 05 13.06
B5.33 05 13.07 | مانهول بعمق 3.51-4.5 م مع سقوط خلفي | nr | 14 | 16594 | 232316 | MH depth 3.51 -4.5m with back drop | B5.33 05 13.07
B5.33 05 13.08 | مانهول بعمق 4.51-5.5 م | nr | 25 | 17650 | 441250 | MH depth 4.51 -5.5m | B5.33 05 13.08
B5.33 05 13.09 | مانهول بعمق 4.51-5.5 م مع سقوط خلفي | nr | 18 | 18973 | 341514 | MH depth 4.51 -5.5m with back drop | B5.33 05 13.09
B5.33 05 13.10 | مانهول بعمق 5.51-6.5 م | nr | 2 | 20325 | 40650 | MH depth 5.51 -6.5m | B5.33 05 13.10
B5.33 05 13.11 | مانهول بعمق 5.51-6.5 م مع سقوط خلفي | nr | 3 | 21649 | 64947 | MH depth 5.51 -6.5m with back drop | B5.33 05 13.11
B5.33 05 13.12 | مانهول بعمق 6.51-7.5 م | nr | 1 | 20565 | 20565 | MH depth 6.51 -7.5m | B5.33 05 13.12
| غرف مانهولات (مطابق) بقطر داخلى 1600 مم |  | 0 |  |  | Precast Manhole ring 1600 mm internal dia.
B5.33 05 13.13 | مانهول بعمق 5.51-6.5 م | nr | 1 | 23029 | 23029 | MH depth 5.51 -6.5m | B5.33 05 13.13
B5.33 05 13.14 | مانهول بعمق 6.51-7.5 م | nr | 1 | 25634 | 25634 | MH depth 6.51 -7.5m | B5.33 05 13.14
| يتم ترحيل شبكة الصرف الصحي - إلى التجميع | ريال سعودي |  |  | 4473540 | CARRIED TO SEWERAGE NETWORK - COLLECTION
شبكة صرف مياه الأمطار |  |  |  |  | 0 |  | STORM WATER DRAINAGE NETWORK
0 | الفئة (I): أعمال المواسير - المواسير |  |  |  | 0 | CLASS I: PIPEWORK-PIPES
33 42 11 | المواسير الدائرية (GRP) |  |  |  | 0 | Circular pipes (GRP) | 33 42 11
0 | مواسير GRP: الصلابة 5000 حتى عمق 3.5 م الصلابة 10000 لأي عمق أكثر من 3.5 م |  |  |  | 0 | Glass Reinforced Plastic (GRP): SN 5000 up to depth 3.5 m SN 10000 depth more than 3.5 m
0 | قطر 400 مم |  |  |  | 0 | 400mm Diameter
B6.33 42 11.01 | عمق 0 - 1.5 م | m | 10430 | 187 | 1950410 | Depth: 0.0m - 1.5m | B6.33 42 11.01
B6.33 42 11.02 | عمق 1.51 - 2.5 م | m | 1715 | 199 | 341285 | Depth : 1.51m - 2.5m | B6.33 42 11.02
B6.33 42 11.03 | عمق 2.51 - 3.5 م | m | 180 | 228 | 41040 | Depth : 2.51m - 3.5m | B6.33 42 11.03
B6.33 42 11.04 | عمق 3.51 - 4.5 م | m | 275 | 268 | 73700 | Depth: 3.51m - 4.5m | B6.33 42 11.04
B5.33 31 00.05 | عمق اكبر من 4.51 م | m | 15 | 128 | 1920 | Depth: Greater than 4.51m | B5.33 31 00.05
0 | قطر 500 مم |  | 0 |  |  | 500mm Diameter
B6.33 42 11.06 | عمق 0 - 1.5 م | m | 750 | 215 | 161250 | Depth: 0.0m - 1.5m | B6.33 42 11.06
B6.33 42 11.07 | عمق 1.51 - 2.5 م | m | 165 | 229 | 37785 | Depth : 1.51m - 2.5m | B6.33 42 11.07
B6.33 42 11.08 | عمق 2.51 - 3.5 م | m | 55 | 259 | 14245 | Depth : 2.51m - 3.5m | B6.33 42 11.08
B6.33 42 11.09 | عمق 3.51 - 4.5 م | m | 190 | 293 | 55670 | Depth: 3.51m - 4.5m | B6.33 42 11.09
B6.33 42 11.10 | عمق اكبر من 4.51 م | m | 15 | 354 | 5310 | Depth: Greater than 4.51m | B6.33 42 11.10
0 | قطر 600 مم |  | 0 |  |  | 600mm Diameter
B6.33 42 11.11 | عمق 0 - 1.5 م | m | 590 | 257 | 151630 | Depth: 0.0m - 1.5m | B6.33 42 11.11
B6.33 42 11.12 | عمق 1.51 - 2.5 م | m | 1710 | 275 | 470250 | Depth : 1.51m - 2.5m | B6.33 42 11.12
B6.33 42 11.13 | عمق 2.51 - 3.5 م | m | 360 | 307 | 110520 | Depth : 2.51m - 3.5m | B6.33 42 11.13
B6.33 42 11.14 | عمق اكبر من 3.51 م | m | 15 | 332 | 4980 | Depth: Greater than 3.51m | B6.33 42 11.14
0 | يتم ترحيل شبكة صرف مياه الأمطار - إلى التجميع | ريال سعودي |  |  | 3419995 | CARRIED TO STORMWATER NETWORK - COLLECTION
33 42 11 | المواسير الدائرية (GRP) |  |  |  | 0 | Circular pipes (GRP) | 33 42 11
0 | مواسير GRP: الصلابة 5000 حتى عمق 3.5 م الصلابة 10000 لأي عمق أكثر من 3.5 م |  |  |  | 0 | Glass Reinforced Plastic (GRP): SN 5000 up to depth 3.5 m SN 10000 depth more than 3.5 m
0 | قطر 700 مم |  | 0 |  |  | 700mm Diameter
B6.33 42 11.15 | عمق 0 - 1.5 م | m | 10 | 322 | 3220 | Depth: 0.0m - 1.5m | B6.33 42 11.15
B6.33 42 11.16 | عمق 1.5 - 2.5 م | m | 460 | 346 | 159160 | Depth: 1.50m - 2.5m | B6.33 42 11.16
B6.33 42 11.17 | عمق 2.51 - 3.5 م | m | 190 | 371 | 70490 | Depth : 2.51m - 3.5m | B6.33 42 11.17
B6.33 42 11.18 | عمق اكبر من 3.51 م | m | 15 | 427 | 6405 | Depth: Greater than 3.51m | B6.33 42 11.18
0 | قطر 800 مم |  |  |  | 0 | 800mm Diameter
B6.33 42 11.19 | عمق 0 - 1.5 م | m | 10 | 381 | 3810 | Depth: 0.0m - 1.5m | B6.33 42 11.19
B6.33 42 11.20 | عمق 1.50 - 2.5 م | m | 1405 | 406 | 570430 | Depth : 1.50m - 2.5m | B6.33 42 11.20
B6.33 42 11.21 | عمق 2.51 - 3.5 م | m | 400 | 432 | 172800 | Depth : 2.51m - 3.5m | B6.33 42 11.21
B6.33 42 11.22 | عمق اكبر من 3.51 م | m | 15 | 500 | 7500 | Depth: Greater than 3.51m | B6.33 42 11.22
0 | قطر 900 مم |  | 0 |  |  | 900mm Diameter
B6.33 42 11.23 | عمق 0 - 1.5 م | m | 10 | 458 | 4580 | Depth: 0.0m - 1.5m | B6.33 42 11.23
B6.33 42 11.24 | عمق 1.50 - 2.5 م | m | 625 | 484 | 302500 | Depth : 1.50m - 2.5m | B6.33 42 11.24
B6.33 42 11.25 | عمق 2.50 - 3.5 م | m | 180 | 513 | 92340 | Depth : 2.50m - 3.5m | B6.33 42 11.25
B6.33 42 11.26 | عمق اكبر من 3.51 م | m | 15 | 593 | 8895 | Depth: Greater than 3.51m | B6.33 42 11.26
0 | يتم ترحيل شبكة صرف مياه الأمطار - إلى التجميع | ريال سعودي |  |  | 1402130 | CARRIED TO STORMWATER NETWORK - COLLECTION
33 42 11 | المواسير الدائرية (GRP) |  |  |  | 0 | Circular pipes (GRP) | 33 42 11
0 | مواسير GRP: الصلابة 5000 حتى عمق 3.5 م الصلابة 10000 لأي عمق أكثر من 3.5 م |  |  |  | 0 | Glass Reinforced Plastic (GRP): SN 5000 up to depth 3.5 m SN 10000 depth more than 3.5 m
0 | قطر 1000 مم |  | 0 |  |  | 1000mm Diameter
B6.33 42 11.27 | عمق 0 - 1.5 م | m | 10 | 528 | 5280 | Depth: 0.0m - 1.5m | B6.33 42 11.27
B6.33 42 11.28 | عمق 1.50 - 2.5 م | m | 10 | 557 | 5570 | Depth : 1.50m - 2.5m | B6.33 42 11.28
B6.33 42 11.29 | عمق 2.51 - 3.5 م | m | 620 | 585 | 362700 | Depth : 2.51m - 3.5m | B6.33 42 11.29
B6.33 42 11.30 | عمق 3.51 - 4.5 م | m | 65 | 680 | 44200 | Depth: 3.51m - 4.5m | B6.33 42 11.30
B6.33 42 11.31 | عمق اكبر من 4.51 م | m | 15 | 709 | 10635 | Depth: Greater than 4.51m | B6.33 42 11.31
0 | قطر 1200 مم |  | 0 |  |  | 1200mm Diameter
B6.33 42 11.32 | عمق 0 - 1.5 م | m | 10 | 691 | 6910 | Depth: 0.0m - 1.5m | B6.33 42 11.32
B6.33 42 11.33 | عمق 1.50 - 2.5 م | m | 100 | 725 | 72500 | Depth : 1.50m - 2.5m | B6.33 42 11.33
B6.33 42 11.34 | عمق 2.51 - 3.5 م | m | 1000 | 760 | 760000 | Depth: 2.51m - 3.5m | B6.33 42 11.34
B6.33 42 11.35 | عمق 3.51 - 4.5 م | m | 250 | 890 | 222500 | Depth: 3.51m - 4.5m | B6.33 42 11.35
B6.33 42 11.36 | عمق 4.51 - 5.5 م | m | 315 | 925 | 291375 | Depth: 4.51m - 5.5m | B6.33 42 11.36
B6.33 42 11.37 | عمق اكبر من 5.51 م | m | 15 | 953 | 14295 | Depth: Greater than 5.51m | B6.33 42 11.37
0
0 | يتم ترحيل شبكة صرف مياه الأمطار - إلى التجميع | ريال سعودي |  |  | 1795965 | CARRIED TO STORMWATER NETWORK - COLLECTION
33 42 11 | المواسير الدائرية (uPVC) |  |  |  | 0 | Circular pipes (uPVC) | 33 42 11
0 | مواسير من البلاستك ( uPVC) من الفئة 4 لزوم مصائد الأمطار |  |  |  | 0 | Class 4 uPVC For catch basins
0 | قطر 300 مم |  |  |  | 0 | 300mm Diameter
B6.33 42 11.38 | عمق 0 - 1.5 م | m | 12550 | 198 | 2484900 | Depth: 0.0m - 1.5m | B6.33 42 11.38
0 | قطر 400 مم |  | 0 |  |  | 400mm Diameter
B6.33 42 11.39 | عمق 0 - 1.5 م | m | 840 | 251 | 210840 | Depth: 0.0m - 1.5m | B6.33 42 11.39
0 | الفئة (K): أعمال المواسير - المانهولات (مطابق) وملحقات أعمال المواسير |  |  |  | 0 | CLASS K: PIPEWORK-MANHOLES AND PIPEWORK ANCILLARIES
33 05 39 | مانهولات من الخرسانة لدخول المياه |  |  |  | 0 | Inlet Manholes | 33 05 39
0 | مانهول دائري بقطر داخلي 1200 مم |  |  |  | 0 | Precast Manhole ring 1200 mm internal dia.
B6.33 05 39.01 | مانهول بعمق 1.50-2.5 م | nr | 117 | 10029 | 1173393 | MH depth 1.50 - 2.5m | B6.33 05 39.01
B6.33 05 39.02 | مانهول بعمق 1.50-2.5 م مع سقوط خلفي | nr | 25 | 12197 | 304925 | MH depth 1.50 - 2.5m With backdrop | B6.33 05 39.02
B6.33 05 39.03 | مانهول بعمق 2.51-3.5 م | nr | 16 | 12383 | 198128 | MH depth 2.51 - 3.5m | B6.33 05 39.03
B6.33 05 39.04 | مانهول بعمق 2.51-3.5 م مع سقوط خلفي | nr | 10 | 14208 | 142080 | MH depth 2.51 - 3.5m With backdrop | B6.33 05 39.04
B6.33 05 39.05 | مانهول بعمق 3.51-4.5 م | nr | 1 | 15270 | 15270 | MH depth 3.51 - 4.5m | B6.33 05 39.05
B6.33 05 39.06 | مانهول بعمق 3.51-4.5 م مع سقوط خلفي | nr | 1 | 16388 | 16388 | MH depth 3.51 - 4.5m With backdrop | B6.33 05 39.06
B6.33 05 39.07 | مانهول بعمق 4.51-5.5 م | nr | 2 | 17650 | 35300 | MH depth 4.51 - 5.5m | B6.33 05 39.07
B6.33 05 39.08 | مانهول بعمق 4.51-5.5 م مع سقوط خلفي | nr | 1 | 18386 | 18386 | MH depth 4.51 - 5.5m With backdrop | B6.33 05 39.08
B6.33 05 39.09 | مانهول بعمق اكبر من 5.51 م | nr | 1 | 19386 | 19386 | MH depth greater than 5.51m | B6.33 05 39.09
0
0 | يتم ترحيل شبكة صرف مياه الأمطار - إلى التجميع | ريال سعودي |  |  | 4618996 | CARRIED TO STORMWATER NETWORK - COLLECTION
0 | الفئة (K): أعمال المواسير - المانهولات (مطابق) وملحقات أعمال المواسير |  |  |  | 0 | CLASS K: PIPEWORK-MANHOLES AND PIPEWORK ANCILLARIES
33 05 39 | مانهولات من الخرسانة لدخول المياه |  |  |  | 0 | Inlet Manholes | 33 05 39
0 | مانهول دائري بقطر داخلي 1200 مم بغطاء شبكي |  | 0 |  |  | Precast Manhole ring 1200 mm internal dia. With grated cover
B6.33 05 39.10 | مانهول بعمق 1.50-2.5 م | nr | 18 | 10029 | 180522 | MH depth 1.50 - 2.5m | B6.33 05 39.10
B6.33 05 39.11 | مانهول بعمق 3.50-4.5 م | nr | 1 | 15270 | 15270 | MH depth 3.50 - 4.5m | B6.33 05 39.11
0 | مانهول دائري بقطر داخلي 1500 مم |  | 0 |  |  | Precast Manhole ring 1500 mm internal dia.
B6.33 05 39.12 | مانهول بعمق 1.5-2.5 م | nr | 5 | 12149 | 60745 | MH depth 1.5 - 2.5m | B6.33 05 39.12
B6.33 05 39.13 | مانهول بعمق 2.51-3.5 م | nr | 16 | 15276 | 244416 | MH depth 2.51 - 3.5m | B6.33 05 39.13
B6.33 05 39.14 | مانهول بعمق 2.51-3.5 م مع سقوط خلفي | nr | 12 | 16599 | 199188 | MH depth 2.51 - 3.5m With backdrop | B6.33 05 39.14
B6.33 05 39.15 | مانهول بعمق 3.51-4.5 م | nr | 1 | 18534 | 18534 | MH depth 3.51 - 4.5m | B6.33 05 39.15
B6.33 05 39.16 | مانهول بعمق 3.51-4.5 م مع سقوط خلفي | nr | 2 | 19857 | 39714 | MH depth 3.51 - 4.5m With backdrop | B6.33 05 39.16
0 | مانهول دائري بقطر داخلي 2000 مم |  | 0 |  | 0 | Precast Manhole ring 2000 mm internal dia.
B6.33 05 39.17 | مانهول بعمق 2.5-3.5 م | nr | 5 | 26270 | 131350 | MH depth 2.51 - 3.5m | B6.33 05 39.17
B6.33 05 39.18 | مانهول بعمق 2.51-3.5 م مع سقوط خلفي | nr | 1 | 27593 | 27593 | MH depth 2.51 - 3.5m With backdrop | B6.33 05 39.18
B6.33 05 39.19 | مانهول بعمق 3.51-4.5 م | nr | 5 | 27303 | 136515 | MH depth 3.51 - 4.5m | B6.33 05 39.19
B6.33 05 39.20 | مانهول بعمق 3.51-4.5 م مع سقوط خلفي | nr | 11 | 28627 | 314897 | MH depth 3.51 - 4.5m With backdrop | B6.33 05 39.20
B6.33 05 39.22 | مانهول بعمق 4.51-5.5 م | nr | 1 | 35274 | 35274 | MH depth 4.51 - 5.5m | B6.33 05 39.22
B6.33 05 39.23 | مانهول بعمق 4.51-5.5 م مع سقوط خلفي | nr | 2 | 36597 | 73194 | MH depth 4.51 - 5.5m With backdrop | B6.33 05 39.23
B6.33 05 39.24 | مانهول بعمق 5.51-6.5 م | nr | 2 | 39696 | 79392 | MH depth 5.51 - 6.5m | B6.33 05 39.24
B6.33 05 39.25 | مانهول بعمق 5.51-6.5 م مع سقوط خلفي | nr | 2 | 41020 | 82040 | MH depth 5.51 - 6.5m With backdrop | B6.33 05 39.25
0 | يتم ترحيل شبكة صرف مياه الأمطار - إلى التجميع | ريال سعودي |  |  | 1638644 | CARRIED TO STORMWATER NETWORK - COLLECTION
0 | الفئة (K): أعمال المواسير - المانهولات (مطابق) وملحقات أعمال المواسير |  |  |  | 0 | CLASS K: PIPEWORK-MANHOLES AND PIPEWORK ANCILLARIES
0 | فتحات الدخول أعلي الأنابيب الصندوقية |  |  |  | 0 | Access Opening above the Box coduits
B6.33 05 39.27 | فتحة بأبعاد داخلية 1000*1000 مم وعلي أعماق مختلفة | nr | 31 | 7518 | 233058 | Access opening with dimensions1000*1000 mm at variable depth | B6.33 05 39.27
0 | مانهول مربع الشكل بأبعاد داخلية 3000* 3000 مم |  |  |  |  | Precast Manholes internal diminsion 3000 * 3000 mm
B6.33 05 39.28 | مانهول بعمق 3.0 -4.0 م | nr | 2 | 37407 | 74814 | MH depth 3.0 - 4.0m | B6.33 05 39.28
0 | مصائد الأمطار |  |  |  |  | Concrete catch basin
B6.33 05 39.29 | أحواض تجميع مياه الأمطار Single Catch Basins | nr | 521 | 5738 | 2989498 | Single Catch basin | B6.33 05 39.29
B6.33 05 39.30 | أحواض تجميع مياه الأمطار Double Catch Basins | nr | 97 | 11600 | 1125200 | Double Catch basin | B6.33 05 39.30
33 42 16 | عبارات/علب صندوقية من الخرسانة الجاهزة وتشمل حوائط التوجيه |  |  |  |  | Precast Concrete Box Culverts/Conduits including the wing walls | 33 42 16
B6.03 30 00.01 | خرسانة عادية للعبارات الصندوقية | m3 | 1020 | 577 | 588540 | Plain Concrete for box culvert | B6.03 30 00.01
B6.03 30 00.02 | خرسانة مسلحة للعبارات الصندوقية شاملة أعمال العزل البيتوميني (يتم قياس حديد التسليح في بند منفصل) | m3 | 10225 | 893 | 9130925 | Reinforced Concrete for box culvert including bitumenous coating (Steel Reinforcement is measured separately) | B6.03 30 00.02
B6.03 30 00.03 | حديد تسليح للعبارات الصندوقية وفقا للمخططات وحسب توجيهات المهندس المشرف. | ton | 1015 | 3549 | 3602235 | Steel Reinforcement for box culverts as per drawings and the Engineer's instructions | B6.03 30 00.03
0 | المصبات الخرسانية |  |  |  |  | Concrete Outfalls
B6.33 05 39.30 | هيكل المصب الخرساني | nr | 1 | 11600 | 11600 | Concrete Outfall structure | B6.33 05 39.30
0 | المدخل الخرساني |  |  |  |  | Concrete inlets
B6.33 05 39.31 | هيكل المدخل الخرساني | nr | 1 | 25599 | 25599 | Concrete inlet structure | B6.33 05 39.31
B6.31 22 00 | ساتر ترابي |  |  |  |  | Dike | B6.31 22 00
B6.31 22 00.01 | ردميات من مواد طبيعيه كما هو موضح بالرسومات. | m³ | 1200 | 35 | 42000 | Natural ground compacted soil as showin in drawings. | B6.31 22 00.01
B6.31 22 00.02 | أعمال التكسية الحجرية (Grouted Riprap) بسمك لا يقل عن 0.3 م كما هو موضح بالرسومات . | m² | 880 | 114 | 100320 | Grouted Riprap for protection with thick 0.3 m minimum as shown in drawings. | B6.31 22 00.02
0 |  |  |  |  | 0
0 | يتم ترحيل شبكة صرف مياه الأمطار - إلى التجميع | ريال سعودي |  |  | 17923789 | CARRIED TO STORMWATER NETWORK - COLLECTION
B6.31 22 00 | قنوات الصرف المكشوف |  |  |  | 0 | OPEN CHANNEL | B6.31 22 00
B6.31 22 00.01 | إزالة أعمال التدبيش لقاع القناة القائمه | m² | 800 | 35 | 28000 | Demolition works for the riprap at the existing channel | B6.31 22 00.01
B6.31 22 00.02 | حفريات القنوات السطحية المفتوحة لتصريف الأمطار في جميع أنواع التربة لمختلف الأعماق متضمناً أعمال تسوية وتجهيز السطح بعد الحفر والتخلص من ناتج الحفر | m³ | 2130 | 114 | 242820 | Channel excavation in all type of soil for any depth including levelling, compaction and disposal of surplus material | B6.31 22 00.02
B6.31 22 00.03 | ردميات من مواد طبيعيه لزوم أرضيه القناه كما هو موضح بالرسومات. | m³ | 16515 | 24 | 396360 | Natural ground compacted soil for bed as showin in drawings. | B6.31 22 00.03
B6.31 22 00.04 | أعمال التكسية الحجرية (Grouted Riprap) لأسطح القنوات المفتوحة بسمك لا يقل عن 0.3 م كما هو موضح بالرسومات . | m² | 25700 | 142 | 3649400 | Grouted Riprap for protection with thick 0.3 m minimum as shown in drawings. | B6.31 22 00.04
0
0
0
0
0
0
0
0
0
0
0
0
0
0
0
| يتم ترحيل شبكة صرف مياه الأمطار - إلى التجميع | ريال سعودي |  |  | 4316580 | CARRIED TO STORMWATER NETWORK - COLLECTION
أعمال الري والمناظر الطبيعة |  |  |  |  | 0 |  | LANDSCAPE AND IRRIGATION WORKS
| أعمال المناظر الطبيعة |  |  |  | 0 | LANDSCAPE WORKS
| النباتات |  |  |  | 0 | PLANTS
| توريد وزراعة الأشجار والنباتات بما في ذلك أعمال الموقع وأعمال التربة الزراعية |  |  |  | 0 | Supply and planting the trees and plants; including site preparation, agricultural soil
32 92 00 | غطاء التربة |  |  |  | 0 | GROUND COVER AND SHRUBS | 32 92 00
B7.32 92 00.01 | لانتانا مونتيفيديويه | m2 | 8414 | 41 | 344974 | Lantana montevidensis | B7.32 92 00.01
B7.32 92 00.02 | رجلة الزهور | m2 | 6841 | 24 | 164184 | Portulaca grandiflora | B7.32 92 00.02
B7.32 92 00.03 | دودونيا فيسكوزا | m2 | 8414 | 71 | 597394 | Dodonaea viscosa | B7.32 92 00.03
B7.32 92 00.04 | الرغل الملحي | m2 | 6887 | 53 | 365011 | Atriplex halimus | B7.32 92 00.04
32 93 00 | الأشجار والنخيل |  | 0 |  |  | Trees/ Palms | 32 93 00
B7.32 93 00.01 | شجر جوانب الطريق - شجر المخيط | nr | 252 | 946 | 238392 | Roadside tree - Cordia sebestena | B7.32 93 00.01
B7.32 93 00.02 | شجر جوانب الطريق - شجر الباركنسونية الحاده | nr | 150 | 769 | 115350 | Roadside tree - Parkinsonia aculeata | B7.32 93 00.02
B7.32 93 00.03 | شجر جوانب الطريق - شجر السيسام | nr | 157 | 828 | 129996 | Roadside tree - Dalbergia sissoo | B7.32 93 00.03
B7.32 93 00.04 | شجر جوانب الطريق - شجر أكاسيا أستنوفيلا | nr | 156 | 1005 | 156780 | Roadside tree - Acacia stenophylla | B7.32 93 00.04
B7.32 93 00.05 | شجر جوانب الطريق - شجر الخطمي الساحلي | nr | 598 | 769 | 459862 | Roadside tree - Hibiscus tiliaceus | B7.32 93 00.05
B7.32 93 00.06 | شجر جوانب الطريق - شجر النيم | nr | 260 | 769 | 199940 | Roadside tree - Azadirachta indica | B7.32 93 00.06
0
0
0
0
0
0
0
| يتم ترحيل أعمال الري والمناظر الطبيعة - إلى التجميع | ريال سعودي |  |  | 2771883 | CARRIED TO LANDSCAPE AND IRRIGATION WORKS - COLLECTION
32 93 34 | بنود متنوعة لأعمال التشجير: |  |  |  | 0 | Miscellaneous landscaping items | 32 93 34
B7.32 93 34.01 | توريد وإنشاء بلاطات خرسانية مسبقة الصب 200*200*60 مم للأرصفة بلون بيج متنوع وتشطيب أملس | m2 | 102460 | 75 | 7684500 | Supply and install Precast concrete block paving for sidewalk, mixed grey colour (light grey + mid grey + dark grey), 200 x 200 x 60mm with shot blasted finish. | B7.32 93 34.01
B7.32 93 34.02 | توريد وإنشاء بلاطات خرسانية مسبقة الصب 200*200*60 مم للتقاطعات بلون بيج فاتح وتشطيب أملس | m2 | 9120 | 80 | 729600 | Supply and install Precast concrete block paving for main intrsection, colour light grey, 200 x 200 x 60mm with shot blasted finish. | B7.32 93 34.02
B7.32 93 34.03 | توريد وإنشاء بلاطات خرسانية مسبقة الصب 200*200*60 مم للتقاطعات بلون بيج متوسط وتشطيب أملس | m2 | 7150 | 80 | 572000 | Supply and install Precast concrete block paving for main intrsection, colour mid grey, 200 x 200 x 60mm with shot blasted finish. | B7.32 93 34.03
B7.32 93 34.04 | توريد وإنشاء بلاطات خرسانية مسبقة الصب 200*200*60 مم للتقاطعات بلون بيج غامق متنوع وتشطيب أملس | m2 | 5878 | 80 | 470240 | Supply and install Precast concrete block paving for main intrsection, colour dark grey, 200 x 200 x 60mm with shot blasted finish. | B7.32 93 34.04
B7.32 93 34.05 | الحصى الصغير: في حجم من 30 - 50 مم كحد أقصى، لون بيج فاتح ومتوسط وغامق، بسمك 70مم | m2 | 13879 | 18 | 249822 | Gravel, mixed dark beige + medium beige + light beige, 30 - 50mm dia., laid 70mm deep | B7.32 93 34.05
B7.32 93 34.06 | بردورة من الخرسانة 300*500*100 مم (احواض الزراعه والمسطحات الخضراء) تلصق بمونة الأسمنت والرمل سمك 20 مم على فرشة تأسيس من الخرسانة العادية 300مم بسمك 100 مم. وكل الأعمال اللازمة طبقا للمخططات والمواصفات (C01). | m | 91270 | 63 | 5750010 | 300 x 500 x 100 mm concrete heel kerb (shrubs & groundcovers planting bed, sidewalk edge) set on 20 mm thick mortar setting bed on 300mm width, 100mm thick. Plain concrete bed and all the related works as per drawings and specification (C01). | B7.32 93 34.06
| شبكة الري الفرعيه |  | 0 |  |  | SECONDARY IRRIGATION
33 14 11 | مواسير بولي اثيلين عالي الكثافة للشبكة الثانوية |  | 0 |  |  | High Density Polyethylene pipes for secondary network | 33 14 11
B7.33.14.11.01 | مواسير قطر 90 مم عمق 0 إلى 1.5 م - 10 بار | m | 6 | 62 | 372 | Pipe line O.D 90 mm PN 10, in depth 0 to 1.5 m | B7.33.14.11.01
B7.33.14.11.02 | مواسير قطر 75 مم عمق 0 إلى 1.5 م - 10 بار | m | 187 | 58 | 10846 | Pipe line O.D 75 mm PN 10, in depth 0 to 1.5 m | B7.33.14.11.02
B7.33.14.11.03 | مواسير قطر 63 مم عمق 0 إلى 1.5 م - 10 بار | m | 1074 | 54 | 57996 | Pipe line O.D 63 mm PN 10, in depth 0 to 1.5 m | B7.33.14.11.03
B7.33.14.11.04 | مواسير قطر 50 مم عمق 0 إلى 1.5 م - 10 بار | m | 10129 | 49 | 496321 | Pipe line O.D 50 mm PN 10, in depth 0 to 1.5 m | B7.33.14.11.04
B7.33.14.11.05 | مواسير قطر32 مم عمق 0 إلى 1.5 م - 10 بار | m | 35599 | 44 | 1566356 | Pipe line O.D 32 mm PN 10, in depth 0 to 1.5 m | B7.33.14.11.05
0
0
0
0
| يتم ترحيل أعمال الري والمناظر الطبيعة - إلى التجميع | ريال سعودي |  |  | 17588063 | CARRIED TO LANDSCAPE AND IRRIGATION WORKS - COLLECTION
33 14 19 | التصميم التفصيلي وتوريد وتركيب (بما في ذلك توصيلات الكهرباء والتحكم وبرمجة الأنظمة) واختبار وتهيئة وضمان 18 شهر لشبكة الري ومكوناتها، حسب المخططات ومواصفات المصنع المعتمد والموافقة النهائية من مدن على المواصفات |  |  |  | 0 | Design, Delive, install, wiring, control, programming, testing, commissioning, start-up, 18 months guarantee and warrantee of complete irrigation system as per the design and the specifications of the approved supplier (specifications and materials subject to approval of MODON) | 33 14 19
B7.33.14.19.01 | توريد وتركيب محبس سولينويد بمنظم ضغط ( 1") داخل صندوق PVC يشمل جميع الملحقات من ( وحدة تنظيم الضغط، ومناسب لمياه TSE، وفلتر ، , ومحبس بوابي يدوي، وصندوق الصمام مع الغطاء، وجميع الملحقات الأخرى اللازمة لإكمال الأعمال وفقًا للمواصفات والرسومات.) | nr | 5 | 1041 | 5205 | Supply and installation of Electrical Solenoid Valve ( 1") inside PVC box with all accessories( pressure regulator module, manual bleeding, expedient for TSE water, in line filter, manual valve, valve box with cover, and all other accessories necessary to complete the works in accordance with specification and drawings.) | B7.33.14.19.01
B7.33.14.19.02 | توريد وتركيب محبس سولينويد بمنظم ضغط ( 1.5") داخل صندوق PVC يشمل جميع الملحقات من ( وحدة تنظيم الضغط، ومناسب لمياه TSE، وفلتر ، , ومحبس بوابي يدوي، وصندوق الصمام مع الغطاء، وجميع الملحقات الأخرى اللازمة لإكمال الأعمال وفقًا للمواصفات والرسومات.) | nr | 59 | 1378 | 81302 | Supply and installation of Electrical Solenoid Valve ( 1.5") inside PVC box with all accessories( pressure regulator module, manual bleeding, expedient for TSE water, in line filter, manual valve, valve box with cover, and all other accessories necessary to complete the works in accordance with specification and drawings.) | B7.33.14.19.02
B7.33.14.19.03 | توريد وتركيب محبس سولينويد بمنظم ضغط ( 2") داخل صندوق PVC يشمل جميع الملحقات من ( وحدة تنظيم الضغط، ومناسب لمياه TSE، وفلتر ، , ومحبس بوابي يدوي، وصندوق الصمام مع الغطاء، وجميع الملحقات الأخرى اللازمة لإكمال الأعمال وفقًا للمواصفات والرسومات.) | nr | 14 | 1839 | 25746 | Supply and installation of Electrical Solenoid Valve ( 2") inside PVC box with all accessories ( pressure regulator module, manual bleeding, flow control, expedient for TSE water, in line filter, manual valve, valve box with cover, and all other accessories necessary to complete the works in accordance with specification and drawings.) | B7.33.14.19.03
B7.33.14.19.04 | وصلة ربط سريع مقاس 1 بوصة داخل صندوق PVC | nr | 63 | 1644 | 103572 | Supply and installation of 1" quick coupler valve inside PVC box | B7.33.14.19.04
B7.32.80.00.01 | توريد وتركيب أنابيب LDPE DN 16mm (PN 4) بما في ذلك الوصلات و السوادل و جميع الملحقات الأخرى اللازمة لإكمال الأعمال وفقاً للمواصفات والرسومات. | m | 2000 | 16 | 32000 | Supply and install LDPE plain pipes DN 16mm (PN 4) including compression fittings, saddles and all other accessories necessary to complete the works in accordance with specifications and drawings. | B7.32.80.00.01
B7.32.80.00.02 | توريد وتركيب منقطات تعويض الضغط ، بما في ذلك جميع الملحقات اللازمة لإكمال الأعمال طبقاً للمواصفات والرسومات. (نقاطات بتصرف 26.5LPH للأشجار ) | nr | 6316 | 57 | 360012 | Supply and install online pressure compensating emitters, including all accessories necessary to complete the works in accordance with specifications and drawings.(Pressure compensating 37.85LPH emitter for trees) | B7.32.80.00.02
B7.32.80.00.03 | توريد وتركيب أنابيب بولي إيثيلين منخفضة الكثافة بقطر 16 مم (OD) بما في ذلك خط P.C. النقاطات والملحقات و الوصلات ، وجميع المتطلبات اللازمة لإنهاء العمل وفقًا للرسومات (خط التنقيط بتصرف 3.4LPH مع تباعد بين الباعثات 45 سم وتباعد بين الخطوط مسافة 35 سم) | m | 87562 | 16 | 1400992 | Supply and installation of 16 mm dia (O.D.) linear low density polyethylene tubing including in line P.C. emitters, accessories, stakes, takeoff /risers connections from laterals, and all requirements needed to finish work as per drawings (In line dripper line 3.4LPH dripper with spacing between emitters 45 cm and dripline spaced at 35cm ) | B7.32.80.00.03
B7.32.80.00.04 | توريد وتركيب جهاز تحكم متقدم حسب اعتماد المالك، يمكنه الاتصال بنظام التحكم المركزي وقادر على التكامل مع أنظمة المدينة الذكية أو نظام BMS أو نظام Scada ، يمكنه تسجيل معدل التدفق الحقيقي لكل محطة | nr | 2 | 38349 | 76698 | Supply and installation of Advanced Irrigation controller subject to client approval, can connect with Centarl Control system and cabable to integrate with Smart City systems,BMS or Scada system ,Can record the real flow rate per stations, | B7.32.80.00.04
B7.32.80.00.05 | توريد وتركيب وحدة فك ترميز أحادية المحطة لتوصيل الصمام بوحدة التحكم الميدانية بما في ذلك الموصلات المقاومة للمياه وجميع الملحقات الأخرى اللازمة لإكمال الأعمال وفقًا للمواصفات والرسومات (وحدة فك ترميز واحدة) | nr | 78 | 986 | 76908 | Supply and install single station decoder for valve connection to field controller including waterproof connectors and all other accessories necessary to complete the works in accordance with specifications and drawings (Decoder Single station ). | B7.32.80.00.05
0 | يتم ترحيل أعمال الري والمناظر الطبيعة - إلى التجميع | ريال سعودي |  |  | 2162435 | CARRIED TO LANDSCAPE AND IRRIGATION WORKS - COLLECTION
| التجميع |  |  |  |  | COLLECTION
| الصفحة 1 |  |  |  | 114778993 | Page 1
| الصفحة 2 |  |  |  | 2376375 | Page 2
| الصفحة 3 |  |  |  | 13653092 | Page 3
| الصفحة 4 |  |  |  | 4811594 | Page 4
| الصفحة 5 |  |  |  | 6426428 | Page 5
| الصفحة 6 |  |  |  | 5727544 | Page 6
| الصفحة 7 |  |  |  | 4149815 | Page 7
| الصفحة 8 |  |  |  | 687046 | Page 8
| الصفحة 9 |  |  |  | 3175265 | Page 9
| الصفحة 10 |  |  |  | 956023 | Page 10
| الصفحة 11 |  |  |  | 2827456 | Page 11
| الصفحة 12 |  |  |  | 348182 | Page 12
| الصفحة 13 |  |  |  | 978876 | Page 13
| الصفحة 14 |  |  |  | 2458520 | Page 14
| الصفحة 15 |  |  |  | 1060454 | Page 15
| الصفحة 16 |  |  |  | 4473540 | Page 16
| الصفحة 17 |  |  |  | 3419995 | Page 17
| الصفحة 18 |  |  |  | 1402130 | Page 18
| الصفحة 19 |  |  |  | 1795965 | Page 19
| الصفحة 20 |  |  |  | 4618996 | Page 20
| الصفحة 21 |  |  |  | 1638644 | Page 21
| الصفحة 22 |  |  |  | 17923789 | Page 22
| الصفحة 23 |  |  |  | 4316580 | Page 23
| الصفحة 24 |  |  |  | 2771883 | Page 24
| الصفحة 25 |  |  |  | 17588063 | Page 25
| الصفحة 26 |  |  |  | 2162435 | Page 26
| يتم ترحيل ملخص الجدول للملخص الإجمالي | ريال سعودي |  |  | 226527683 | BILL OF SUMMARY CARRIED TO GRAND TOTAL
check
|  |  |  | Product | 226527683
|  |  |  | Sum | #REF!
|  |  |  | Total | #REF!
|  |  |  | Difference(10) | #REF!

## Cover2
مدن | MODON
الهيئة السعودية للمدن الصناعية ومناطق التقنية | SAUDI AUTHORITY FOR INDUSTRIAL CITIES AND TECHNOLOGY ZONES
اسم المشروع: تطوير شبكات البنية التحتية في المدينة الصناعية بالخرج | Development of Infrastructure in Kharj Industrial City
المرحلة A | Phase A
البنية التحتية والخدمات | INFRASTRUCTURE AND UTILITIES
جدول الكميات | BILL OF QUANTITIES
نوفمبر 2025 | 2025-11-11

## Preamble2
اسم المشروع: تطوير شبكات البنية التحتية في المدينة الصناعية بالخرج |  |  | Development of Infrastructure in Kharj Industrial City
جدول الكميات |  |  | BILL OF QUANTITIES
| مقدمة البنود - مكونات البنود | ITEMS PREAMBLE - ITEMS CONTENTS
| أعمال الموقع والأعمال الترابية | Site and Earth Works
1.1 | يعتبر المقاول من خلال زيارته للموقع بأنه قام بفحص واستكشاف الموقع ومحيطه وأنه قام بتحديد والأخذ بعين الاعتبار عند إعطاء أسعاره كافة التكاليف الإضافية المتعلقة بهدم (بشكل حذر) المنشآت القائمة وطرق الوصول إلى الموقع وإزالة طبقات الأعشاب الموجودة والخرسانة والأرصفة وطبقات الرصف والاسفلت وأحجار الارصفة و التربة العلوية والسياج وحماية خطوط الخدمات القائمة وكافة ملحقاتها...الخ. | The Contractor shall be deemed to have inspected and examined the Site and it's surroundings, and identified, considered and deemed to included all costs related to (carefully)demolition of existing structures, access roads, existing turfs, concrete, flagging, paving, curbing, road-metalling, topsoil, fencing, demolish and seal existing services, protection of existing service lines, accessories etc., and cart away debris, as directed by the Engineer and return of surface to its original conditions. | 1.1
1.2 | يشمل الهدم وإخلاء الموقع أيضا التخلص من المواد الناتجة وردم الفراغات باستخدام المواد المناسبة ما لم يتم التوجيه بغير ذلك. بالاعتماد على زيارة الموقع والمعلومات المتوفرة، على المتقدم للعطاء أن يشمل فوق سعره تكاليف إزالة المخلفات الملقاة وإزالة طبقات الرصف في الأرصفة والجزر الوسطية... ألخ. والتخلص من المخلفات إلى الأمكان العمومية المسموح بها حسب تعليمات المهندس وإعادة السطح إلى حالته الأصلية باستثناء ما تم قياسه بشكل منفرد أو تم وصفه في مكان آخر. يجب على المتقدم للعطاء أن يشمل في سعره جميع التكاليف الإضافية والناتجة عن إزالة خطوط الخدمات والمياه والكهرباء وصرف مياه الأمطار والصرف الصحي والهاتف ...ألخ. وتعديل مسارها في حال استخدامها من أجل تشغيل مباني قائمة أخرى كما تشمل إعادة السطح إلى حالته الأصلية باستثناء ما تم قياسه بشكل منفرد أو تم وصفه في مكان آخر. | Item for Demolition and Site clearance shall also include disposal of the materials arising and backfilling of voids with suitable material except as otherwise directed. Based on site visit & available information, the tenderer shall allow in above rates for all Removal of dumped rubbish, removal of sidewalk & median pavements etc, and cart away debris, as directed by the Engineer and return of surface to its original conditions , unless otherwise measured separately or specified elsewhere. The tenderer shall allow in his rates for all extra costs for removal of underground utility lines, water, electrical, storm, sanitary, telephone, etc., including return of surface to its original conditions, unless otherwise measured separately or specified elsewhere. as well as ultimate development/design requirements, and to price comprehensively. | 1.2
1.3 | يتم حساب كميات الأعمال الترابية على أساس صافي الأبعاد الناتجة عن المخططات مع عدم السماح بمخصصات للزيادة أو النقصان أو الإهدار أو مساحات العمل. تشمل أسعار أعمال الحفر الحفاظ على الحفر جافة بالطرق المعتمدة | The quantities of earthworks shall be computed net using dimensions from the Drawings with no allowance for bulking, shrinkage, waste or working space. Rates for excavation shall include for keeping excavations free from water by acceptable means. | 1.3
1.4 | أسعار الحفر (في مناطق القطع) تشمل تثبيت مستوى السطح النهائي المتكون طبقا للمواصفات. على المتقدمين للمناقصة الرجوع إلى المعلومات والتقارير الجيولوجية المتوفرة بخصوص حالة التربة والقيام باستكشاف الموقع بشكل ملائم للحصول على فهم كامل لحالة الارض و التربة في الموقع قبل وضع الأسعار في جدول الكميات ويجب تضمين أية تكلفة أضافية متعلقة بفحص التربة وبأعمال الحفر. ويتضمن البند الحفر في جميع انواع التربة (ترابية أو صخرية) ما لم يتم قياس الحفر في التربه الصخريه في بند منفصل. | Excavation prices (in cut areas) includes installing the final surface formed according to the specifications. The Tenderers are to refer to the information and geological reports that are available relating to the condition of the soil as well as exploring the site properly to get a full understanding of the status of the land and soil at the site before pricing of the bill of quantities. Rates must include any additional costs related to examination of the soil and excavation work. The item includes excavation in all types of soil (including rocks and hard material that requires special equipment), unless otherwise measured separately or specified elsewhere | 1.4
1.5 | تعتبر تكاليف أعمال الحفر في مناطق القطع متضمنة لحميع الموارد المطلوبة الإضافية والمصاريف المتعلقة بالحفر لجميع الأعماق ما لم يتم قياسها بشكل منفرد. | Excavation for cuttings; deemed to be included all additional resources and expenses related to various and all depths, unless otherwise measured seperately. | 1.5
1.6 | تشمل أسعار المواد المستخدمة في الردم من خارج الموقع الحفر في الموقع الخارجي (عند الحاجة) والنقل والتفريغ والدمك في طبقات حسب المواصفات. يجب أن تكون المواد المستوردة من خارج الموقع خالية من أية مواد عضوية أو نفايات أو أتربة سطحية أو صخور... الخ حسب المواصفات وباعتماد المهندس. | The rate for imported fill material shall deemed to include borrow pit excavation, hauling, placement and compaction in layers as specified. Imported material must be free from all organic materials, waste, top soil, rock, etc., as specified, and to approval of the Engineer. | 1.6
1.7 | لن يتم دفع تكاليف تكديس المواد والمناولة المزدوجة للمواد التي يتم حفرها على أن يتضمنها المقاول في الأسعار المقدمة ما لم يتم قياسها بشكل منفرد. | Stockpiling and Double handling of excavated material shall not be payed seperately and the Contractor shall be deemed to have included in his rates, unless measured seperately. | 1.7
1.8 | التكاليف الخاصة بقطع وتجهيز الأسطح التي يتم حفرها متضمنة في أسعار الحفر ذات الصلة. | Trimming and preparation of excavated surfaces, are deemed to be included within the relevant excavation rates. | 1.8
1.10 | التكاليف الخاصة بقطع وتجهيز الأسطح التي تم ردمها متضمنة في أسعار الردم ذات الصلة. | Trimming and preparation of filled surfaces, are deemed to be included within the relevant filling rates. | 1.10
1.11 | يجب أن تشمل أسعار المتقدم للمناقصة فيما يتعلق بالحفر أية تكاليف إضافية للحفر في أي مواد مثل التربة الترسيبية والرمال والصخور وإجراء الحفر و الردم في أوضاع التربة الغير مناسبة و معالجة التربة و الحفر علي أي أعماق والحفر تحت منسوب المياه العادي والحفر حول المرافق والخدمات القائمة و العمل ضمن مناطق محصورة وعالية الخطورة وإزالة تلك المرافق والخدمات المهملة وغير المستخدمة ودعم الجوانب العمودية ومساحات العمل وردم المناطق غير الثابتة أثناء الحفر ما لم يتم قياسها بشكل منفرد أوما لم ينص على خلاف ذلك. | The tenderer shall allow in his earthworks rates for all extra costs; for excavating in any material including running silt, running sand and rock, additional cut and fill for unsuitable soil conditions, soil treatments, commencing excavation at any depth, excavating below the normal water table, excavating around existing services and mains, working in restricted areas, high risk areas, the removal of dead services , supporting the vertical sides or excavations, working space and filling soft spots , unless otherwise measured separately or specified elsewhere. | 1.11
1.12 | يجب أن تشمل أسعار المتقدم للمناقصة تكاليف ازالة مواد ناتج الحفر الزائدة الى المقالب العمومية المعتمدة التى تحددها الجهات المختصة | The price of the contractor must include costs for materials disposal to public landfills approved by the competent authorities | 1.12
| أعمال الخرسانة | CONCRETE Works
2.1 | تشمل الأسعار الخاصة بالخرسانة المصبوبة في الموقع توفير الخرسانة وصبها ويشمل ذلك كافة الوصلات وموانع التسرب وخلاطات الخرسانة والأوتاد وأساليب التحكم في الشقوق وملحقات خرسانية والإضافات والتحبيب والأعمال النهائية لتمليس السطح الخ ما لم ينص على خلاف ذلك | The rates inserted for in-situ concrete in all classifications shall include for provision of concrete, and placing of concrete including all joints, water stops, rebates, groves, dowels, crack controls, concrete accessories, inserts, grouting and finishing to top surface, etc, unless otherwise measured separately. | 2.1
2.2 | تشمل الأسعار الخاصة بالخرسانة العادية الشدات وفي الأركان أو أي أبعاد إضافية للخرسانة طبقا لما يراه المقاول مناسبا | The rates for blinding shall include for shuttering at edges or additional width of concrete at the discretion of the Contractor. | 2.2
2.3 | تشمل الأسعار الخاصة بالخرسانة لكافة الفئات التجويفات والفراغات وتثبيت البراغي وفتحات التثبيت | The rates for concrete in all classifications shall include for forming mortises and holes, which shall include mortises for holding down bolts and weep holes. | 2.3
2.4 | تشمل الأسعار الخاصة بالخرسانة المسلحة الشدات بكافة أنواعها وحديد التسليح والخرسانات وكل مايلزم طبقا لما يراه المقاول مناسبا لإنهاء العمل حسب المخططات والمتطلبات الخاصة بالمواصفات. | The rates for reinforcement concrete shall include all type of shuttering ,steel, concrete, as the discretion of the Contractor according to the Drawings and requirements of the Specification.. | 2.4
2.5 | بما لا يتعارض مع قاعدة القياس M10 يجب أن يتضمن المقاول في أسعاره إنشاء كافة الوصلات التي قد لا تكون موضحة تفصيلا أو موجودة في المخططات والمتطلبات الخاصة بالمواصفات | Notwithstanding measurement rule M10, the Contractor shall be deemed to have included in his rates for all construction joints not expressly detailed or located on the Drawings and requirements of the Specification. | 2.5
2.6 | بما لا يتعارض مع قاعدة القياس M13 to M16 يجب أن يتضمن المقاول في أسعاره إنشاء كافة الملحقات الخرسانية التي قد لا تكون موضحة تفصيلا أو موجودة في المخططات والمتطلبات الخاصة بالمواصفات | Notwithstanding measurement rule M13 to M16, the Contractor shall be deemed to have included in his rates for all concrete accessories not expressly detailed or located on the Drawings and requirements of the Specification. | 2.6
2.7 | تشمل الأسعار الخاصة بالدعامات أعمال الثني والتمليس والقطع المنحني وأسلاك الربط واللفات والكتل والجلسات والفواصل | The rates for reinforcement shall include for bending, raking and curved cutting, notching, tying wire, laps, distance blocks, chairs and spacers. | 2.7
2.8 | تشمل الأسعار الخاصة بالخرسانة سابقة التجهيز الشدات أو القوالب والتشكيل ومواد الوصلات وفواصل التغطية ومواد التبطين مقاومة للمياه وأغطية خاصة ووصلات خاصة بين الوحدات وهياكل وروابط وصبات وأي وسائل تثبيت أخرى وتمليس وتشطيب مسبق ونهائي | The rates for pre-cast concrete shall include shuttering or moulds, bedding, pointing, expansion material, cover strips, damp proof membranes, special sealing and special pointing between Units and Units and structure, anchor bolts, casting, other fixing devices, grouting and pre & final finishes | 2.8
2.9 | تشمل عناصر الخرسانة سابقة التجهيز كافة التكاليف المرتبطة بالتصنيع والتوريد والنقل للموقع والتفريغ والتخزين في الموقع وتكلفة كافة العمليات في الموقع من النقل والصب والتركيب بما فيها أجور الكرينات (الونش)وتنفيذ الأعمال على أكمل وجه وتشمل اختبارات الأنظمة بالمصنع والموقع والانظمة النهائية وبدء التنفيذ والصيانة والتأمين على المعدات في الموقع الخ طبقا للمخططات والمواصفات | Pre-cast concrete components shall include for all costs associated with manufacture, supply, transportation to site, offloading, on-site storage, the cost of all operations at the site, site transportation, erection and installation, setting to work, including factory, site and final system tests and for commissioning, maintenance and insurance of the equipment on site, etc., all as specified and according to drawings | 2.9
2.10 | تشمل الأسعار الخاصة بصب الخرسانة والأعمال الترابية والخرسانة العادية والشدات وأعمال المبانى وأعمال التشطيبات النهائية وكافة الأعمال المدنية الضرورية ما لم يتم قياسها بشكل منفصل | The rate for placing of concrete deemed to be including , earthworks, blinding, steps, masonry, concreting, final finishes and all other civil works as necessary, unless measured separately | 2.10
2.11 | أعمال البردورات مسبقة الصب وتشمل صب خرسانة الأساسات بالموقع، المونة الأسمنتية ، التسليح ، الحفر ، الردم ، الدمك ، الدهانات والتخلص من المخلفات وانهاء الأعمال على النحو المطلوب طبقاً لمعايير الجهات المختصة والمواصفات والمخططات التصميمية. | Pre-cast concrete kerbs including in-situ concrete foundation, hunching, cement mortar, dowel bars, jointed and pointed in mortar, excavation, filling, compaction, disposal including painting and final finishes etc., all in accordance with authority standards and complete as per specifications and drawings | 2.11
2.12 | أعمال القواعد الخرسانية لأعمدة الإنارة واللواحات والمرورية والإرشادية تعتبر متضمّنة | RCC foundations for light poles and traffic signs are considered part of the main items | 2.12
| أعمال المواسير والتركيبات والصمامات | PIPEWORK , PIPES AND FITTINGS AND VALVES
3.1 | أعمال المواسير: | Pipeworks: | 3.1
| يشمل قياس أعمال المواسيرما يلي: - توريد و تشوين المواسير والقطع الخاصة - الحفر في جميع أنواع التربة (الترابية والصخرية) وإعداد الأسطح وإزالة المخلفات و يشمل تدعيم الجوانب الخاصة بالحفر وإزالة المرافق والخدمات المهملة وغير المستخدمة و نزح المياه - تركيب المواسير والقطع الخاصة في الخنادق المخصصة شاملا طبقه الأساس تحت المواسير و الطبقة المحيطة و الشريط التحذيري - الردم ويشمل الدمك باستخدام المواد المعتمدة طبقا للإجراءات الخاصة بالجهات المختصة - الحماية والدعامات الخرسانية (ان وجدت) وفقا للرسومات و المواصفات -جميع الاعمال اللازمه لربط الشبكات الجديده علي الشبكات القائمه وعمل كافة الاختبارات اللازمه وإعاده الوضع كما كان عليه وكافة الاعمال اللازمة لأتمام البند الحماية الخاصة للمرافق والخدمات المجاورة أو الطبقات المتعددة من المواسير - الاختبارات والتنظيف النهائي والغسيل والتعقيم - جميع الاعمال اللازمة لإنهاء تركيب المواسير. - جميع الاعمال يتم تنفيذها وفقا للرسومات و المواصفات الفنيه. | The rate for pipeworks shall include the following: - supply and storage of pipes and special parts. - excavation in all types of soil (including rock), surface preparation, demlition, upholding the vertical sides of excavations, the removal of dead services, and dewatering. - installation of pipes and special parts in the proposed trenches including the foundation layer under pipes and the surrounding layer and caution tape. - Backfilling including compaction with approved materials all in accordance with authority regulations. - Concrete Stools and Thrust Blocks (if any) indicated in the relevant drawings and specifications. -All necessary items to interface between the new networks and the existing networks, all necessary testing, return of surface to its original conditions.and all other items to complete this item. - Special protection for utilities adjacent or multiple pipe laying, and pipe supports. - Commissioning, final cleaning, flushing and sterilisation of works. - All the works required to complete the installation of pipes. - All the works shall be in accordance with the Drawings and Specifications.
3.2 | أعمال غرف المحابس و المطابق: | Valve Chambers and Manholes: | 3.2
| يشمل قياس أعمال غرف المحابس و المطابق ما يلي: - توريد المواسير والقطع الخاصة - الحفر في جميع أنواع التربة (الترابية والصخرية) وإعداد الأسطح وإزالة المخلفات ويشمل تدعيم الجوانب الخاصة بالحفر وإزالة المرافق والخدمات المهملة وغير المستخدمة و نزح المياه. - جميع الاعمال الخرسانية و تشمل الاساسات و الحوائط و الاسقف و الكراسى والدعمات الخرسانية وكتل التثبيت الخرسانية وكافة المتطلبات طبقا للمخططات والمواصفات ذات الصلة مثل دهان بيتوميني وطبقات نيوبرين.....الخ. - أعمال البناء وفرشة المونة وأعمال مقاومة المياه والدرج والاغطيه والإطارات ,و سلسله الدعم و السلامة وجميع الوصلات. - تركيب المواسير والقطع الخاصه - الحماية الخاصة للمرافق والخدمات المجاورة أو الطبقات المتعددة من المواسير - الاختبارات والتنظيف النهائي والغسيل والتعقيم - جميع الاعمال اللازمه لانهاء غرف المحابس و تركيب المواسير. - جميع الاعمال يتم تنفيذها وفقا للرسومات و المواصفات الفنيه | The rate for Valve Chambers and Manholes shall include the following: - supply of pipes and special parts. - excavation in all types of soil (including rock), surface preparation, demlition, upholding the vertical sides of excavations, the removal of dead services, and dewatering. - All the concrete works including foundation, walls, slabs, stools, and thrust blocks and all the requirements in accordance with the Drawings and Soecifications such as bituminous coat, neoprene layer, etc. - All the civil works, mortar, waterproofing, stairs, covers, frames and chainlinks. - installation of pipes and special parts. - Special protection for utilities adjacent or multiple pipe laying, and pipe supports. - Commissioning, final cleaning, flushing and sterilisation of works. - All the works required to complete the installation of valve chambers and manholes. - All the works shall be in accordance with the Drawings and Soecifications.
3.3 | حنفيات الحريق | Fire Hydrants | 3.3
| تشمل تكلفة حنفيات الحريق ما يلي: - توريد حنفيات الحريق والصمامات و المواسير والقطع الخاصة - الحفر في جميع أنواع التربة (الترابية والصخرية) وإعداد الأسطح وإزالة المخلفات ويشمل تدعيم الجوانب الخاصة بالحفر وإزالة المرافق والخدمات المهملة وغير المستخدمة و نزح المياه. - كافة أعمال تركيب المواسير والصمامات وصناديق الصمامات وملحقاتها وحواجز التأمين والتركيبات اللازمة والملحقات وأعمال البناء. - جميع الاعمال اللازمه لانهاء تركيب حنفيات الحريق. - جميع الاعمال يتم تنفيذها وفقا للرسومات و المواصفات الفنيه | The rate for fire hydrants shall include the following: - Supply of fire hydrants, valves, pipes and special parts. - Excavation in all types of soil (including rock), surface preparation, demlition, upholding the vertical sides of excavations, the removal of dead services, and dewatering. - All the works required for pipework, valves, surface boxes, accessories, protection barricades, necessary fittings, and accessories, and civil works, - All the works required to complete the installation of fire hydrants. - All the works shall be in accordance with the Drawings and Specifications.
3.4 | الصمامات المردومة | Buried Valves | 3.4
| تشمل تكلفة الصمامات المردومة ما يلي: - توريد الصمامات و المواسير والقطع الخاصة - الحفر في جميع أنواع التربة (الترابية والصخرية) وإعداد الأسطح وإزالة المخلفات ويشمل تدعيم الجوانب الخاصة بالحفر وإزالة المرافق والخدمات المهملة وغير المستخدمة و نزح المياه. - كافة أعمال تركيب المواسير والصمامات وصناديق الصمامات وملحقاتها وحواجز التأمين والتركيبات اللازمة والملحقات وأعمال البناء. - جميع الاعمال اللازمه لانهاء تركيب المحابس. - جميع الاعمال يتم تنفيذها وفقا للرسومات و المواصفات الفنيه | The rate for buried valves shall include the following: - Supply of fire hydrants, valves, pipes and special parts. - Excavation in all types of soil (including rock), surface preparation, demlition, upholding the vertical sides of excavations, the removal of dead services, and dewatering. - All the works required for pipework, valves, surface boxes, accessories, protection barricades, necessary fittings, and accessories, and civil works, - All the works required to complete the installation of buried valves. - All the works shall be in accordance with the Drawings and Specifications.
3.5 | يعد سطح التسوية هو سطح بداية العمل لأعمال المواسير والعمق المذكور مقاس من سطح التسوية حتى منسوب قاع المواسير. | The "Grading level" shall be considered as "Commencing Surface" for pipes , the mentioned depth is from grading level to the pipe invert level. | 3.5
3.6 | يعد العمق المذكور لأعمال المناهل وغرف المحابس هو العمق المقاس من أعلى الغطاء حتى منسوب قاع المانهول / الغرفة | The mentioned depth for manholes and valve chambers shall be considered from the top of cover to the manhole/chamber bottom | 3.6
3.7 | الفواصل وأعمال حقن الخرسانة للمواسير داخل العبارات/ مناطق القطع تكون مشمولة ضمن أسعار المواسير كما يجب أن تشمل إعادة الشئ لأصله المانهولات والغرف الأخرى | Spacers and grouting for pipes within ducts/crossings deemed to be included within pipes rates. Additional reinstatement shall be deemed to include for manholes and other chambers. | 3.7
3.8 | الفواصل وأعمال حقن الخرسانة للمواسير داخل العبارات/ مناطق القطع تكون مشمولة ضمن أسعار المواسير كما يجب أن تشمل إعادة الشئ لأصله المانهولات والغرف الأخرى | Spacers and grouting for pipes within ducts/crossings deemed to be included within pipes rates. Additional reinstatement shall be deemed to include for manholes and other chambers. | 3.8
| محطات الرفع | Lift Station
4.1 | تشمل أعمال محطة الرفع جميع الأعمال الترابية والإنشائية والمعمارية والميكانيكية والكهربائية والتحكم حسب المخططات | Lift station shall be deemed to include earthworks, structure, archeticture, mechanical, electrical, C&I as per the drawings and specifications | 4.1
| الأعمال الكهربائية | ELECTRICAL WORKS
| شبكة التوزيع الكهربائية للجهد المتوسط | Medium voltage network distribution
5.1 | خندق كابل جهد متوسط. أعمال حفر خنادق الكابلات في جميع أنواع التربة والردم ودك وتسوية الارض ونقل المخلفات الزائدة بما يشمل توريد وطرح الرملة الناعمة وشريط التحذير ومؤشرات اتجاه الكابلات وذلك وفق مواصفات الشركة السعودية للكهرباء. | Medium voltage cable trench Excavation and bedding of trench on all type of soil, backfilling with imported sand, compaction , warning tape and cable markers according to Saudi Electric Company specifications. | 5.1
5.1 | خندق كابل جهد متوسط. أعمال حفر خنادق الكابلات في جميع أنواع التربة والردم ودك وتسوية الارض ونقل المخلفات الزائدة بما يشمل توريد وطرح الرملة الناعمة وشريط التحذير ومؤشرات اتجاه الكابلات وذلك وفق مواصفات الشركة السعودية للكهرباء. | Medium voltage cable trench Excavation and bedding of trench on all type of soil, backfilling with imported sand, compaction , warning tape and cable markers according to Saudi Electric Company specifications. | 5.1
5.2 | (قطع / وأجزاء الطرق (نفق كابلات الجهد المتوسط توريد وتركيب واختبار ماسورة بلاستيك من الفئة الرابعة عند قطع الكيبلات الطرق شاملا التغليف بالخرسانة الاسمنتية والردم وذلك وفق مواصفات الشركة السعودية للكهرباء | Road parts/cutting (medium voltage cable ducts) Supply and installing upvc class 4 ducts, including concrete casting and burial according to Saudi Electric Company specification. | 5.2
5.3 | كابلات الجهد المتوسط. توريد وتمديد كوابل جهد متوسط داخل خندق محفور بالارض شاملا الاختبارات وذلك وفق مواصفات الشركة السعودية للكهرباء. | Medium Voltage cables. Supply , installation and testing of Medium voltage cables in trench according to Saudi Electric Company specification. | 5.3
5.4 | وصلات كابل جهد متوسط. توريد وتركيب واختبار وصلات كيبل جهد متوسط تتضمن الفحص والاختبارات وفقا لمواصفات الشركة السعودية للكهرباء. | Medium voltage cable Straight joints. Supply , installation and testing of Medium voltage cable straight joints according to the Saudi Electric Company specifications. | 5.4
5.5 | نهايات كبلات الجهد المتوسط توريد وتركيب نهايات الكابلات ذات الجهد المتوسط ، بما في ذلك الاختبار ، وفقاً لمواصفات الشركة السعودية للكهرباء. | Medium voltage cable Terminations supply and installation and testing of Medium voltage cable terminations, according to the Saudi Electric Company specifications . | 5.5
5.6 | مفتاح جهد متوسط (RMU). توريد وتركيب واختبار مفتاح جهد متوسط (وحدة الربط الحلقى) لنقاط الفتح بين المغذيات (NOP) من النوع الخارجى طبقا لمواصفات الشركة السعوديه للكهرباء. | Normal Open Point (RMU) Supply, installation and testing of medium voltage (RMU), normal open point (NOP) for outdoor type , according to the Saudi Electric Company specifications. | 5.6
5.7 | محطات الإنارة توريد وتركيب محطات إنارة شوارع وفق المعايير القياسية لوزارة النقل ومخططات التصميم (ما عدا وحدة الحلقات للجهد المتوسط تركب خارج المحطة المصندقه ولكن بالقرب منها وفقا لمتطلبات ومواصفات الشركة السعودية للكهرباء. | Supply, installation and testing of street lighting substations as per MOT codes, specifications and drawings (excluding RMU, to be installed outside the Unit substation but close to the substation as per Saudi Electric Company requirements). | 5.7
5.8 | كابلات الضغط المنخفض LV توريد وتمديد وتركيب واختباركابلات إنارة شوارع جهد منخفض شاملا أعمال الحفر في أي حالة من التربة والتربة بمواد موافق عليها والتخلص من المخلفات، وفق المعايير القياسية المواصفات ومخططات التصميم . | Low Voltage Cables Supply , installation and testing of street lighting low voltage cables Include for excavation in all types of soil, de-watering, backfill with approved material & disposal of excavated material, as per specifications, standards and drawings. | 5.8
5.9 | أعمدة الإنارة توريد وتركيب أعمدة إنارة طرق وفق المعايير القياسية و المواصفات ومخططات التصميم . ويشمل توريد وتركيب قواعد خرسانية مسلحة شامل أعمال الحفر في جميع أنواع التربة, والردم بمواد موافق عليها من قبل الأستشاري, والتخلص من مخلفات الردم , وفق المعايير القياسية و المواصفات ومخططات التصميم | Lighting Poles Supply and installation of road lighting poles according to specifications , standards and design drawings. Including Supply and installation of reinforced concrete foundation including excavation in all types of soil, de-watering, backfill with approved material & disposal of excavated material as per specifications, standards and drawings | 5.9
5.10 | وحدات إنارة الطرق توريد وتركيب وحدات إنارة طرق وفق المعايير القياسية و المواصفات ومخططات التصميم . | Street Lighting Luminaire Supply, installation and testing of Street Lighting Luminaire as per specifications and drawings and in accordance with authority standards. | 5.10
5.11 | نظام التاريض توريد وتركيب نظام التاريض لإنارة شوارع بما يشمل أعمال حفر وردم الخندق وقضبان وكابلات التأريض , الخ . وفق المعايير القياسية / المواصفات ومخططات التصميم . | Earthing installation Supply, installation and testing of the earthing system complete with earthing pits , electrodes, earthing conductors , etc. as per specifications, standards and drawings . | 5.11
5.12 | عبارات عبوركابلات الطرق توريد وحفر وتركيب وردم عبارات طرق لكوابل إنارة شوارع عبر أنابيب ، شاملا التغليف الخرساني وفق المعايير القياسية / المواصفات ومخططات التصميم . | Road crossing ducts Supply and installation of Road crossing ducts as per specifications , standards and drawings . | 5.12
5.13 | حفر سحب الكابلات توريد وحفر وتركيب حفرة سحب كوابل إنارة شوارع من الخرسانة المسلحة وفق المعايير القياسية / المواصفات ومخططات التصميم ، شاملا الحفر والردم وتسوية الارض وأسلاك السحب. | Drawpits Supply, and installation of street lighting drawpits including excavation , backfilling, compaction and pull wires as per specifications standards and drawings. | 5.13
5.14 | توريد وتركيب واختبار كبائن دوائر الانارة وفق المعايير القياسية ومتطلبات ومواصفات الشركة السعودية للكهرباء ودرجة حماية IP65 | Supply, installation and testing of street lighting panels as per MOT, SEC .codes, specifications and drawingsr , IP 65 | 5.14
5.15 | توريد وتركيب واختبار كبائن توزيع لمغذي منخفض وفق المعايير القياسية ومتطلبات ومواصفات الشركة السعودية للكهرباء ودرجة حماية IP65 | Supply, installation and testing of Feeder Pillar as per SEC codes, specifications and drawingsr . IP 65 | 5.15
| الاتصالات | Telecom
| العبارات | Ducts
5.16 | تشمل أعمال مد عبارات الاتصالات في الخنادق المخصصة لذلك أعمال الحفر والردم والدمك وإزالة المخلفات والصبات والمواسيروأغطية الحماية وإعادة الشئ لأصله والأشرطة التحذيرية والاختبارات وذلك طبقا لإجراءات الجهات المختصة والمواصفات والمخططات | Laying of Telecommunication ducts in trenches shall include all related excavations, backfilling, other fillings, compaction, disposal, protection covers, reinstatement, draw ropes, warning tapes, testing, all as per authority requirements, specifications and drawings | 5.16
| عبارات الطرق | Road Crossing
5.17 | تشمل أعمال مد عبارات الاتصالات في عبور الطرق أعمال الحفر والردم والدمك وإزالة المخلفات والأعمال الخرسانية والصبات والمواسيروأغطية الحماية وإعادة الشئ لأصله والأشرطة التحذيرية والاختبارات وذلك طبقا لإجراءات الجهات المختصة والمواصفات والمخططات | Laying of Telecommunication ducts on road crossing shall include all related excavations, backfilling, other fillings, compaction, disposal, concrete work, encasements, protection covers, reinstatement, draw ropes, warning tapes, testing, all as per authority requirements, specifications and drawings | 5.17
| أعمال الموقع والأعمال الزراعية | Site and Landscaping Works
6.1 | يشمل سعر زراعة النباتات و الاشجار الحفريات واستيراد ومد طبقة من التربة الناعمة، والأسمدة، والتدعيم والتسوية والتنسيق مع أعمال الإضاءة والري واستكمالها... الخ. وتنسيق الأعمال وربطها لتتلاءم مع كافة مواصفات الأسطح المعدة للزراعة والبنى التحتية كما تشمل جميع المتطلبات والشروط الخاصة والتشكيل والتصنيف (الفرز) وإتمام أعمال التسوية على الأسطح المجاورة واستكمال الحفر المعدة للأشجار. | The rate for planting trees and shrubs deemed to be including excavation, importing and laying sweet soil, fertilizers, anchors, stabilisation, coordination with irrigation, lighting, etc. complete. Coordinate work with all surface features of landscaping and infrastructure and include all requirements, special conditions, shaping, grading, finishing and adjusting to adjoining surfaces. Tree pits are to be complete. | 6.1
6.2 | يعتبر المقاول من خلال زيارته للموقع بأنه قام بفحص واستكشاف الموقع ومحيطه وأنه قام بتحديد والأخذ بعين الاعتبار عند إعطاء أسعاره كافة التكاليف الإضافية المتعلقة بهدم (بشكل حذر) المنشآت القائمة وطرق الوصول إلى الموقع وإزالة طبقات الأعشاب الموجودة والخرسانة والأرصفة وطبقات الرصف والاسفلت وأحجار الارصفة و التربة العلوية والسياج وحماية خطوط الخدمات القائمة وكافة ملحقاتها وإعادة الوضع كما كان عليه...الخ. | The Contractor shall be deemed to have inspected and examined the Site and it's surroundings, and identified, considered and deemed to included all costs related to (carefully) demolition of existing structures, access roads, existing turfs, concrete, flagging, paving, curbing, road-metalling, topsoil, fencing, demolish and seal existing services, protection of existing service lines, accessories etc., and cart away debris, as directed by the Engineer and return of surface to its original conditions. | 6.2
6.3 | يشمل الهدم وإخلاء الموقع أيضا التخلص من المواد الناتجة وردم الفراغات باستخدام المواد المناسبة ما لم يتم التوجيه بغير ذلك. بالاعتماد على زيارة الموقع والمعلومات المتوفرة، على المتقدم للعطاء أن يشمل سعره تكاليف إزالة المخلفات الملقاة وإزالة طبقات الرصف في الأرصفة والجزر الوسطية... ألخ. والتخلص من المخلفات إلى الأمكان العمومية المسموح بها حسب تعليمات المهندس وإعادة السطح إلى حالته الأصلية باستثناء ما تم قياسه بشكل منفرد أو تم وصفه في مكان آخر. يجب على المتقدم للعطاء أن يشمل في سعره جميع التكاليف الإضافية والناتجة عن إزالة خطوط الخدمات والمياه والكهرباء وصرف مياه الأمطار والصرف الصحي والهاتف ...ألخ. وتعديل مسارها في حال استخدامها من أجل تشغيل مباني قائمة أخرى كما تشمل إعادة السطح إلى حالته الأصلية باستثناء ما تم قياسه بشكل منفرد أو تم وصفه في مكان آخر. | Item for Demolition and Site clearance shall also include disposal of the materials arising and backfilling of voids with suitable material except as otherwise directed. Based on site visit & available information, the tenderer shall allow in his rates for all Removal of dumped rubbish, removal of sidewalk & median pavements etc, and cart away debris, as directed by the Engineer and return of surface to its original conditions , unless otherwise measured separately or specified elsewhere. The tenderer shall allow in his rates for all extra costs for removal of underground utility lines, water, electrical, storm, sanitary, telephone, etc., including return of surface to its original conditions, unless otherwise measured separately or specified elsewhere. as well as ultimate development/design requirements, and to price comprehensively. | 6.3
6.4 | يتم حساب كميات الأعمال الترابية على أساس صافي الأبعاد الناتجة عن المخططات مع عدم السماح بمخصصات للزيادة أو النقصان أو الإهدار أو مساحات العمل. تشمل أسعار أعمال الحفر الحفاظ على الحفر جافة بالطرق المعتمدة | The quantities of earthworks shall be computed net using dimensions from the Drawings with no allowance for bulking, shrinkage, waste or working space. Rates for excavation shall include for keeping excavations free from water by acceptable means. | 6.4
6.5 | أسعار الحفر (في مناطق القطع) تشمل تثبيت مستوى السطح النهائي المتكون طبقا للمواصفات. على المتقدمين للمناقصة الرجوع إلى المعلومات والتقارير الجيولوجية المتوفرة بخصوص حالة التربة والقيام باستكشاف الموقع بشكل ملائم للحصول على فهم كامل لحالة الارض و التربة في الموقع قبل وضع الأسعار في جدول الكميات ويجب تضمين أية تكلفة أضافية متعلقة بفحص التربة وبأعمال الحفر. ويتضمن البند الحفر في جميع أنواع التربة (ترابية أو صخرية). | Excavation prices (in cut areas) includes installing the final surface formed according to the specifications. The Tenderers are to refer to the information and geological reports that are available relating to the condition of the soil as well as exploring the site properly to get a full understanding of the status of the land and soil at the site before pricing of the bill of quantities. Rates must include any additional costs related to examination of the soil and excavation work. The item includes excavation in all types of soil (including rocks and hard material that requires special equipment). | 6.5
6.6 | تعتبر تكاليف أعمال الحفر في مناطق القطع متضمنة لجميع الموارد المطلوبة الإضافية والمصاريف المتعلقة بالحفر لجميع الأعماق ما لم يتم قياسها بشكل منفرد. | Excavation for cuttings; deemed to be included all additional resources and expenses related to various and all depths, unless otherwise measured seperately. | 6.6
6.7 | تشمل أسعار المواد المستخدمة في الردم من خارج الموقع الحفر في الموقع الخارجي (عند الحاجة) والنقل والتفريغ والدمك في طبقات حسب المواصفات. يجب أن تكون المواد المستوردة من خارج الموقع خالية من أية مواد عضوية أو نفايات أو أتربة سطحية أو صخور... الخ حسب المواصفات وباعتماد المهندس. | The rate for imported fill material shall deemed to include borrow pit excavation, hauling, placement and compaction in layers as specified. Imported material must be free from all organic materials, waste, top soil, rock, etc., as specified, and to approval of the Engineer. | 6.7
6.8 | لن يتم دفع تكاليف تكديس المواد والمناولة المزدوجة للمواد التي يتم حفرها على أن يتضمنها المقاول في الأسعار المقدمة ما لم يتم قياسها بشكل منفرد. | Stockpiling and Double handling of excavated material shall not be payed seperately and the Contractor shall be deemed to have included in his rates, unless measured seperately. | 6.8
6.9 | التكاليف الخاصة بقطع وتجهيز الأسطح التي يتم حفرها متضمنة في أسعار الحفر ذات الصلة. | Trimming and preparation of excavated surfaces, are deemed to be included within the relevant excavation rates. | 6.9
6.10 | التكاليف الخاصة بقطع وتجهيز الأسطح التي تم ردمها متضمنة في أسعار الردم ذات الصلة. | Trimming and preparation of filled surfaces, are deemed to be included within the relevant filling rates. | 6.10
6.11 | يجب أن تشمل أسعار المتقدم للمناقصة فيما يتعلق بالحفر أية تكاليف إضافية للحفر في أي مواد مثل التربة الترسيبية والرمال والصخور وإجراء الحفر و الردم في أوضاع التربة الغير مناسبة و معالجة التربة و الحفر علي أي أعماق والحفر تحت منسوب المياه العادي والحفر حول المرافق والخدمات القائمة و العمل ضمن مناطق محصورة وعالية الخطورة وإزالة تلك المرافق والخدمات المهملة وغير المستخدمة ودعم الجوانب العمودية ومساحات العمل وردم المناطق غير الثابتة أثناء الحفر ما لم يتم قياسها بشكل منفرد أوما لم ينص على خلاف ذلك. | The tenderer shall allow in his earthworks rates for all extra costs; for excavating in any material including running silt, running sand and rock, additional cut and fill for unsuitable soil conditions, soil treatments, commencing excavation at any depth, excavating below the normal water table, excavating around existing services and mains, working in restricted areas, high risk areas, the removal of dead services , supporting the vertical sides or excavations, working space and filling soft spots , unless otherwise measured separately or specified elsewhere. | 6.11
6.12 | يجب أن تشمل أسعار المتقدم للمناقصة تكاليف ازالة مواد ناتج الحفر الزائدة الى المقالب العمومية المعتمدة التى تحددها الجهات المختصة | The price of the contractor must include costs for materials disposal to public landfills approved by the competent authorities | 6.12
6.13 | يجب أن تشمل أسعار الانترلوك والبلاطات جميع المواد من بلاطات ورمل وطبقات الردم وجميع الأعمال اللازمه طبقا للمخططات والمخططات التفصيليه. | The price of the interlock and pavings must include costs for the paving material, sand, bedding, backfilling layers and all the related works according to the drawings and the standard details | 6.13
| أعمال المواسير والتركيبات والصمامات لأعمال الزراعة | PIPEWORK , PIPES AND FITTINGS AND VALVES FOR LANDSCAPE WORKS
7.1 | يشمل سعر مواسير كلوريد البوليفينيل في الخنادق المخصصة توريد وتركيب وتوصيل واختبار وتشغيل المواسير و الحفر فى جميع انواع التربة عدا التربة الصخرية والردم والدمك والقطع والتوصيل والملحقات والتخلص من المخلفات والأشرطة التحذيرية من النوع الممغنط ونزح المياه وسند جوانب الحفر والغسيل والتعقيم و جميع الاعمال اللازمة لاتمام العمل طبقا للإجراءات مدن والمواصفات والمخططات وأصول الصناعه | The rate for uPVC pipes beemed to be including supply, lay, joint, test, commission excavation and backfill in all types of soil (excluding rock), compaction,pipe fittings (gate valves, flushing valves and air release valves) and accessories disposal of excavated material, installation of magnetic warning tape, excavation supports and dewatering, washing and sterilization, and all works required, all in accordance with MODON regulation, specfication manufacturer guidelines. | 7.1
7.2 | يشمل سعر أنابيب مواسير من البولي إيتلين قليل الكثافة (PN 4) توريدها وتركيبها بما في ذلك تركيبات االأسرجة وقطع التركيب وجميع المستلزمات الأخرى اللازمة لإنجاز الأعمال وفقًا للمواصفات والرسومات. | The rate for LDPE plain pipes (PN 4) deemed to be including Supply and install compression fittings, saddles and all other accessories necessary to complete the works in accordance with specifications and drawings. | 7.2
7.3 | يشمل سعر الملحقات وقطع التركيب الخاصة بالمواسير توريدها وتركيبها طبقا للإجراءات الخاصة بالجهة المعنية والمواصفات والمخططات | The rate for pipe fittings and accessories deemed to be including Supply and installation of pipes all in accordance with authority, regulations, specifications and drawings | 7.3
7.4 | يشمل سعر صمامات كهربائية توريد وتركيب وتوصيل الصمامات وغرف صمامات بما يشمل منظم الضغط والمناسب لمياه (TSE) ومرشحات متوازية وصمامات كرة بلاستك وصندوق صمامات مع الغطاء وجميع المستلزمات الأخرى الضرورية لاستكمال الأعمال طبقاً للمواصفات والمخططات. | The rate of solenoid valve assembly deemed to be including supply, install, and connect them, the assembly shall include solenoid valve globe type normally closed, electronically actuated, diaphragm operated, equipped with pressure regulator module, manual bleeding, flow control, expedient for TSE water, in line filter, manual valve, valve box with cover, and all other accessories necessary to complete the works in accordance with specification and drawings. | 7.4
7.5 | يشمل سعر صمامات وصندوق صمامات توريدها وتركيبها بما يشمل ذراع الحركة وقطع التركيب وجميع المستلزمات الأخرى الضرورية لاستكمال الأعمال طبقاً للمواصفات والمخططات | The rate of valves and valve box deemed to be including supply and install them, including swing arm 1", fittings, and all other accessories necessary to complete the works in accordance with specifications and drawings. | 7.5
7.6 | يشمل السعر تزويد نقاطات وتثبيت أنابيب التنقيط بما في ذلك قطع التركيب وجميع الملحقات الأخرى اللازمة لإكمال الأعمال وفقًا للمواصفات والرسومات. | The rate of pressure compensating drippers deemed to be including supply and install them and all accessories necessary to complete the works in accordance with specifications and drawings. | 7.6
7.7 | يشمل سعر نظام التحكم المركزي توريد وتركيب النظام بما في ذلك جميع الأجهزة المطلوبة والاختبار والتكليف كاملة وفقا للمواصفات والرسومات | The rate of central control system deemed to be including supply and installation and all required instrumentation, testing and commissioning complete in accordance with specification and drawings | 7.7
7.8 | في حالة عدم توفر التحكم المركزي في الموقع ، يجب توفير التحكم المركزي وتركيبه من قبل المقاول لخدمة كل من مواقع الأحساء الحالية والتوسعة حسب جدول الكميات ، وإذا كان التحكم المركزي متاحًا في الموقع ، فلن يتم تركيبه وسيتم توصيل التحكم الميداني بالتحكم المركزي الحالي. | In case of central control is not available on site, central control shall be supplied and installed by the contractor to serve both Al Hasa existing and Extension sites as per the BOQ, and if the central control is available on site, it shall not be supplied and the field control will be connected to the existing central control. | 7.8
7.9 | يشمل سعر جهاز تحكم ميداني كهربائي توريد وتركيب الجهاز ، طبقًا لمواصفات ووثائق التصميم والمناقصة ، مزود بالكابلات الكهربائية المدرعة ، مع موانع الصواعق وقضبان التأريض المثبتة على فترات 150 متر و موصل بنظام التحكم المركزي | The rate of electric field controller deemed to be including supply and installation , according to the design drawing and tender specifications and documents,Electrical Armoured Cable, with Surge Arrestors and Grounding Rods Installed at 150 meters intervals from the central controller | 7.9
7.10 | يشمل سعر ديكودر فردى لنقل الاشارة بين الصمامات و وحدة التحكم الميدانية توريدها وتركيبها بما يشمل موصلات مقاومة للمياه وجميع المستلزمات الأخرى الضرورية اللازمة لاستكمال الأعمال طبقاً للمخططات والمواصفات | The rate of single station decoder for valve connection to field controller deemed to be including supply and install them, waterproof connectors and all other accessories necessary to complete the works in accordance with specifications and drawings. | 7.10
7.11 | يشمل سعر كيبل ري بسلك اتجاهين بما يشمل توريد وتركيب كيبل و التوصيل وصناديق السحب والحماية من ارتفاع الجهد المفاجئ كل 200 متر وقطع التركيب وتأريض 5/8 بوصة وجميع الأعمال ذات الصلة اللازمة لاستكمال الأعمال طبقاً للمواصفات والمخططات | The rate of Irrigation cable two way wire between field controller and valves deemed to be including supply and install cables, connection, pull boxes, surge protection each 200 m, fittings, 5/8" grounding and all other associated works to complete in accordance with specifications and drawings. | 7.11

## P.2
اسم المشروع: تطوير شبكات البنية التحتية في المدينة الصناعية بالخرج | [6 empty] | Development of Infrastructure in Kharj Industrial City
جدول الكميات | [6 empty] | BILL OF QUANTITIES
البند | وصف البند | الوحدة | الكمية | السعر (ريال سعودي) | المبلغ (ريال سعودي) | ITEM DESCRIPTION | ITEM
|  | Unit | QUANTITY | PRICE (S.R) | AMOUNT (S.R)
أعمال الطرق | [5 empty] | ROAD WORKS
02 41 00 | أعمال الهدم |  |  |  |  | DEMOLITION | 02 41 00
B1.02 41 00.1 | إزالة أسفلت قائم | m2 | 100 | 9 | 900 | Demolition of existing Asphalt | B1.02 41 00.1
B1.02 41 00.2 | إزالة بردورات قائمه | m | 100 | 12 | 1200 | Demolition of existing Kerbs | B1.02 41 00.2
31 22 00 | الأعمال الترابية و التسوية |  |  |  |  | EARTHWORKS AND SITE GRADING | 31 22 00
B1.31 22 00.01 | حفريات (في جميع أنواع التربة) | m3 | 17489 | 14 | 244846 | Excavation for cuttings (all types of soil) | B1.31 22 00.01
B1.31 22 00.02 | ردميات للموقع من ناتج الحفر أو مورده من خارج الموقع | m3 | 6422 | 24 | 154128 | Embankments to the site with common / suitable excavated material or suitable imported material | B1.31 22 00.02
B1.31 22 00.03 | طبقة القاعدة | m3 | 8953 | 18 | 161154 | Subgrade | B1.31 22 00.03
32 11 23 | طبقة أساس حصوية |  |  |  |  | AGGREGATE BASE COURSE | 32 11 23
B1.32 11 23.01 | طبقة أساس حصوية | m3 | 5193 | 65 | 337545 | Aggregate base course | B1.32 11 23.01
32 11 26 | الإنشاء البيتوميني |  |  |  |  | BITUMINOUS CONSTRUCTION | 32 11 26
B1.32 11 26.01 | الطبقة الأساس البيتومينية (تدرج 1 - صنف أ) بعد الدمك ، شاملاً الطبقة اللاصقة (MC1) والطبقة اللاصقة (RC2) (إن وجدت) | m3 | 1664 | 642 | 1068288 | Bituminous base course (Grading I - Class A), after compaction , including Prime Coat (MC1) (if needed) | B1.32 11 26.01
32 12 16 | طبقة السطح العليا |  |  |  |  | ASPHALT WEARING COURSE | 32 12 16
B1.32 12 16.01 | طبقة السطح العليا من الخرسانة البيتومينية بعد الدمك (تدرج 1 - صنف أ) شاملاً الطبقة اللاصقة (RC2) . | m3 | 1200 | 648 | 777600 | Bituminous concrete wearing course, after compaction (Grading I - Class A), including tack coat (RC2). | B1.32 12 16.01
32 14 13 | بردورات مسبقة الصب |  |  |  |  | PRECAST CONCRETE CURB | 32 14 13
B1.32 14 13.01 | بردورات نوع (K1A) | m | 2922 | 65 | 189930 | Concrete curb, Type (K1A) | B1.32 14 13.01
B1.32 14 13.02 | بردورات نوع (K1B) | m | 1304 | 60 | 78240 | Concrete curb, Type (K1B) | B1.32 14 13.02
32 17 23 | العلامات الأرضية |  |  |  |  | PAVEMENT MARKINGS | 32 17 23
32 17 23.01 | دهان ثرموبلاستيك (أبيض / أصفر) |  |  |  |  | Thermoplastic pavement marking (White/Yellow) | 32 17 23.01
B1.32 17 23.01.01 | خطوط مرورية بيضاء عاكسة بلاستيكية حرارية | m² | 789 | 41 | 32349 | Retroreflective Thermoplastic White Traffic lines | B1.32 17 23.01.01
B1.32 17 23.01.02 | خطوط مرورية صفراء عاكسة بلاستيكية حرارية | m² | 495 | 41 | 20295 | Retroreflective Thermoplastic Yellow Traffic lines | B1.32 17 23.01.02
B1.32 17 23.03 | علامات أرضية بارزة عاكسة (نوع - أ) | nr | 200 | 30 | 6000 | Retroreflective raised pavement markers (Type A) | B1.32 17 23.03
B1.32 17 23.04 | علامات أرضية بارزة مصنوعة من السيراميك | nr | 200 | 12 | 2400 | Ceramic raised pavement markers | B1.32 17 23.04
B1.32 17 23.05 | علامات أرضية مضيئة تعمل بالطاقة الشمسية (عيون القط) | nr | 200 | 166 | 33200 | Solar powered lighting cateyes pavement markers | B1.32 17 23.05
10 14 53 | اللوحات الإرشادية للطرق |  |  |  |  | TRAFFIC SIGNAGE | 10 14 53
B1.10 14 53.01 | لوحات مرورية المثبتة بالأرض مصنوعة من ألواح ألومنيوم مع حواملها القابلة للإنفصال بالقاعدة مكونة من لوحة مروريه وعمود واحد مع كافة الاكسسورات وكل ما يلزم حسب المخططات والمواصفات. | nr | 87 | 1065 | 92655 | Traffic signs, ground mounted, 1 Sheet Alumenium, (breakaway) Single post, with all accessories according to the drawings and specifications. | B1.10 14 53.01
B1.10 14 53.02 | لوحات مرورية المثبتة بالأرض مصنوعة من ألواح ألومنيوم مع حواملها القابلة للإنفصال بالقاعدة مكونة من لوحتين مروريتين وعمود واحد مع كافة الاكسسورات وكل ما يلزم حسب المخططات والمواصفات. | nr | 74 | 1479 | 109446 | Traffic signs, ground mounted, 2 Sheet Alumenium, (breakaway) Single post, with all accessories according to the drawings and specifications. | B1.10 14 53.02
B1.10 14 53.03 | لوحات مرورية مصنوعة من ألواح الإلمنيوم مع حواملها (قابلة للانفصال بالقاعدة) مكونة من لوحه مروريه وعمودين مع كافات الاكسسورات، وكل ما يلزم حسب المخططات والمواصفات. | nr | 6 | 2011 | 12066 | Traffic signs, ground mounted, Sheet Alumenium, (breakaway) Double post with all accessories according to the drawings and specifications. | B1.10 14 53.03
| يتم ترحيل الطرق - إلى التجميع | ريال سعودي |  |  | 3322242 | CARRIED TO ROADS - COLLECTION
خدمات أعمال الكهرباء والإتصالات | [5 empty] | DRY UTILITIES
31 23 00 | خندق كابل الجهد المتوسط |  |  |  |  | MEDIUM VOLTAGE CABLE TRENCH | 31 23 00
B2.31 23 00.01 | حفر خندق كابل عرض 1.2 م وعمق 80 سم | m³ | 3817 | 23 | 87791 | Excavation for Trench size 1.2m wide and 80cm deep | B2.31 23 00.01
33 71 19 | عبارات كابلات الجهد المتوسط |  |  |  |  | MEDIUM VOLTAGE CABLES DUCT BANKS | 33 71 19
B2.33 71 19.01 | عبارات كوابل 4 مسارات (4x200mm duct) | m | 109 | 573 | 62457 | 4-way Duct Bank (4x200mm duct) | B2.33 71 19.01
26 05 13.16 | كيابل الجهد المتوسط |  |  |  |  | MEDIUM VOLTAGE CABLES | 26 05 13.16
B2.26.05.13.16.01 | كيبل جهد 33 ك.ف.400*3C مم2 AL/ XLPE/ LLDPE غير مسلح | m | 3817 | 172 | 656524 | Cable: 33KV 3Cx400mm² AL/XLPE/LLDPE unarmored | B2.26.05.13.16.01
B2.26.05.13.16.02 | كابل نحاس أحادي القلب جهد 36 ك.ف غير مسلح (3x1Cx70mm²,Cu/LLDPE/PVC). | m | 90 | 92 | 8280 | Single Core Cables, Copper, 33kV (3x1Cx70mm²,AL/XLPE/PVC). | B2.26.05.13.16.02
B2.26.05.13.16.03 | وصلات كيابل مستقيمة جهد 36 ك.ف. 3C x 400 مم2 Al /XLPE/LLDPE غير مسلح | nr | 60 | 2615 | 156900 | Straight joints cables for 36KV 3x400mm² AL/XLPE/LLDPE unarmored | B2.26.05.13.16.03
B2.26.05.13.16.04 | نهاية كابل جهد 36 ك.ف. 3C x 400 مم2 Al /XLPE/LLDPE | nr | 40 | 1534 | 61360 | Cable Termination for 36KV 3Cx400mm² AL/XLPE/LLDPE | B2.26.05.13.16.04
26 12 19 | محولات المرافق المملوءة بالسوائل |  |  |  |  | Liquid-Filled Utility Transformers | 26 12 19
B2.26 12 19.01 | محطات فرعية مجمعة، 33/0.4 كيلو فولت |  |  |  |  | UNIT substations , 33/0.4kV | B2.26 12 19.01
| محطة فرعية نوع وحدة خارجية مع جميع وسائل الحماية والملحقات المطلوبة. تركيب واختبار وتشغيل الوحدة الرئيسية الحلقية والمحول مع لوحة توزيع الجهد المنخفض المتكاملة بالكامل وفقًا لمواصفات SEC القياسية تصنيف الطاقة وفقًا للرسومات والمستندات التعاقدية. الأنابيب ومسامير التثبيت. |  |  |  |  | Fully functional unit Substation with all required protection and accessories. Installation, testing and commissioning of Ring Main Unit and Transformer with fully integrated Low Voltage Distribution Panel per SEC standard specifications Power rating as per contract drawings and documents. Conduits, anchor bolts.
B2.26 12 19.01.02 | محطة فرعية نوع وحدة خارجية 1,000 كيلو فولت أمبير، 33/0.4 كيلوفولت | nr | 7 | 273919 | 1917433 | 1000kVA, 33/0.4 KV unit substation | B2.26 12 19.01.02
B2.26 12 19.01.03 | محطة فرعية نوع وحدة خارجية 1,500 كيلو فولت أمبير، 33/0.4 كيلوفولت | nr | 1 | 323723 | 323723 | 1500kVA, 33/0.4 KV unit substation | B2.26 12 19.01.03
| يتم ترحيل شبكة التوزيع الكهربائية - إلى التجميع | ريال سعودي |  |  | 3274468 | CARRIED TO ELECTRICAL DISTRIBUTION NETWORK - COLLECTION
| إنارة الطرق |  |  |  |  | ROAD LIGHTING
26 05 19 | كابلات الضغط المنخفض |  |  |  |  | LOW VOLTAGE CABLES | 26 05 19
B2.26 05 19.02 | كابل نحاس, (4Cx10mm²,Cu/XLPE/SWA/PVC +1x10mm² PVC/PVC) | m | 3 | 32 | 96 | Cables, Copper, (4Cx10mm²,Cu/XLPE/SWA/PVC +1x10mm² PVC/PVC) | B2.26 05 19.02
B2.26 05 19.03 | كابل الومنيوم, (4Cx300mm²,AL/XLPE/PVC). | m | 2637 | 89 | 234693 | Cables, Aluminium, (4Cx300mm²,AL/XLPE/PVC). | B2.26 05 19.03
B2.26 05 19.04 | كابل الومنيوم, (4Cx70mm²,AL/XLPE/PVC). | m | 400 | 23 | 9200 | Cables, Aluminium, (4Cx70mm²,AL/XLPE/PVC). | B2.26 05 19.04
B2.26 05 19.05 | كابل نحاس, (4Cx6mm²,Cu/XLPE//PVC + 1x6mm² PVC/ECC). | m | 4793 | 32 | 153376 | Cables, Copper, (4Cx6mm²,Cu/XLPE/PVC + 1x6mm² PVC/ECC). | B2.26 05 19.05
26 05 33 | مسارات وصناديق للأنظمة الكهربائية |  |  |  |  | Raceway and Boxes for Electrical Systems | 26 05 33
26 05 33.01 | المواسير من البولي ايثلين خطوط بقطر 50 مم | m | 4793 | 56 | 268408 | 50 mm diameter PVC Conduit | 26 05 33.01
26 56 19 | أعمدة إنارة |  |  |  |  | LIGHTING POLES | 26 56 19
B2.26 56 19.01 | أعمدة انارة الشوارع خارجية ديكورية من الحديد المجلفن المدهون حسب رغبة المالك بذراع 1 متر وبإرتفاع 8 متر تشمل علبة توزيع الطاقة والكوابل، والقاعدة الخرسانية | nr | 10 | 2615 | 26150 | Street Lighting Hot dip galvanized steel 8-meter, 1-meter single arm high pole including the power distribution box, cables , and RCC foundation. Type R1 | B2.26 56 19.01
B2.26 56 19.02 | أعمدة انارة الشوارع خارجية ديكورية من الحديد المجلفن المدهون حسب رغبة المالك بذراعين أحدهما 1 متر والآخر 3 متر وبإرتفاع 8 متر تشمل علبة توزيع الطاقة والكوابل، والقاعدة الخرسانية | nr | 2 | 2988 | 5976 | Street Lighting Hot dip galvanized steel 8-meter, double arm one of them is 1-m and the second is 3-m high pole including the power distribution box, cables , and RCC foundation. Type R2 | B2.26 56 19.02
B2.26 56 19.03 | أعمدة انارة الشوارع خارجية ديكورية من الحديد المجلفن المدهون حسب رغبة المالك بذراع 3 متر وبإرتفاع 8 متر تشمل علبة توزيع الطاقة والكوابل، والقاعدة الخرسانية | nr | 106 | 3299 | 349694 | Street Lighting Hot dip galvanized steel 8-meter, 3-meter single arm high pole including the power distribution box, cables , and RCC foundation. Type R3 | B2.26 56 19.03
26 56 19 | وحدات إنارة الشوارع |  |  |  |  | STREET LIGHTING LUMINAIRE | 26 56 19
B2.26 56 19.01 | وحدة إنارة LED نظام اضاءة 92 وات (13000 Lumen) وبظام حماية من العوامل الجوية شاملا الأسلاك | nr | 120 | 965 | 115800 | Street Lighting ( LED) Luminaire with 92 Watt, 13000 Lumen LED luminaire light complete with wiring, | B2.26 56 19.01
26 05 26 | نظام التاريض |  |  |  |  | EARTHING SYSTEM | 26 05 26
B2.26 05 26.01 | يشمل تأريض الأعمدة والصوارى وكبائن التغذية ومحطة التوزيع ووحدات الربط الحلقي ومغذيات الجهد المنخفض لدوائر الإنارة وعداد قياس الطاقة. | nr | 185 | 1296 | 239760 | Including earthing of lighting poles ,masts. feeder pillars , unit substations, RMU, L.V feeders and KWH meter. | B2.26 05 26.01
33 71 19 | عبارات عبور كابلات الطرق |  |  |  |  | ROAD CROSSING DUCTS | 33 71 19
33 71 19 .01 | عبارة طرق لكابلات إنارة شوارع ذات أثنين منفذ من مواسير بوليفنيل الكلوريد (2x110 مم) | m | 80 | 308 | 24640 | Road crossing ducts, 2 way (2 x 110mm PVC) | 33 71 19 .01
33 71 19 .02 | عبارة طرق لكابلات إنارة شوارع ذات ثلاث منافذ من مواسير بوليفنيل الكلوريد (3x110 مم) | m | 66 | 308 | 20328 | Road crossing ducts, 3 way (3 x 110mm PVC) | 33 71 19 .02
34 71 19 .03 | عبارة طرق لكابلات إنارة شوارع ذات أربعة منافذ من مواسير بوليفنيل الكلوريد (4x110 مم) | m | 21 | 573 | 12033 | Road crossing ducts, 4 way (4 x 110mm PVC) | 34 71 19 .03
34 71 19 .04 | عبارة طرق لكابلات إنارة شوارع ذات ست منافذ من مواسير بوليفنيل الكلوريد (6x110 مم) | m | 30 | 838 | 25140 | Road crossing ducts,6 way (6 x 110mm PVC) | 34 71 19 .04
26 24 16 | لوحات الانارة وكبائن التوزيع |  |  |  |  | LIGHTING PANELS | 26 24 16
B2.26 24 16.01 | لوحات توزيع الانارة | nr | 3 | 11081 | 33243 | Street Lighting Feeder pillars | B2.26 24 16.01
B2.26 24 16.02 | توريد وتركيب جدار مع الإطار لتركيب عداد قياس الطاقة من بلوك خرساني حسب معايير ومواصفات الشركة السعودية للكهرباء. | nr | 3 | 934 | 2802 | Supply and installation of concrete wall including the frame and the concrete block wall for installation of KWH meter according to the standards and specifications of SEC. | B2.26 24 16.02
| يتم ترحيل شبكة التوزيع الكهربائية - إلى التجميع | ريال سعودي |  |  | 1521339 | CARRIED TO ELECTRICAL DISTRIBUTION NETWORK - COLLECTION
| الاتصالات |  |  |  |  | TELECOMMUNICATIONS
33 71 19 | عبارات عبور كابلات الطرق من الخرسانة المسلحة |  |  |  |  | ROAD CROSSING REINFORCED CONCRETE ENCASEMENT DUCTS | 33 71 19
B2.33 71 19.05 | عبارات عبور الطريق من المواسير البولي ايثلين 6 خطوط بقطر 50 مم | m | 87 | 178 | 15486 | 6 way 50mm HDPE duct | B2.33 71 19.05
B2.33 71 19.06 | عبارات عبور الطريق من المواسير البولي ايثلين 6 خطوط بقطر 50 مم+12 خطوط بقطر 32 مم | m | 40 | 205 | 8200 | 6 way 50mm + 12 way 32mm HDPE duct | B2.33 71 19.06
B2.33 71 19.07 | عبارات عبور الطريق من المواسير البولي ايثلين 6 خطوط بقطر 50 مم+8 خطوط بقطر 32 مم | m | 7 | 199 | 1393 | 6 way 50mm + 8 way 32mm HDPE duct | B2.33 71 19.07
B2.33 71 19.08 | عبارات عبور الطريق من المواسير البولي ايثلين 6 خطوط بقطر 50 مم+4 خطوط بقطر 32 مم | m | 14 | 193 | 2702 | 6 way 50mm + 4 way 32mm HDPE duct | B2.33 71 19.08
B2.33 71 19.09 | عبارات عبور الطريق من المواسير البولي ايثلين 6 خطوط بقطر 50 مم+2 خطوط بقطر 32 مم+ 1خطوط بقطر 16 مم | m | 21 | 193 | 4053 | 6 way 50mm + 2 way 32mm+1way 16mm HDPE duct | B2.33 71 19.09
B2.33 71 19.10 | عبارات عبور الطريق من المواسير البولي ايثلين 6 خطوط بقطر 50 مم+2 خطوط بقطر 32 مم | m | 12 | 193 | 2316 | 6 way 50mm + 2 way 32mm | B2.33 71 19.10
B2.33 71 19.11 | عبارات عبور الطريق من المواسير البولي ايثلين 12 خطوط بقطر 50 مم+8 خطوط بقطر 32 مم | m | 16 | 224 | 3584 | 12 way 50mm + 8 way 32mm HDPE duct | B2.33 71 19.11
B2.33 71 19.12 | عبارات عبور الطريق من المواسير البولي ايثلين 12 خطوط بقطر 50 مم+2 خطوط بقطر 32 مم | m | 12 | 212 | 2544 | 12 way 50mm + 2 way 32mm HDPE duct | B2.33 71 19.12
B2.33 71 19.13 | عبارات عبور الطريق من المواسير البولي ايثلين 8 خطوط بقطر 32 مم | m | 57 | 187 | 10659 | 8 way 32mm HDPE duct | B2.33 71 19.13
B2.33 71 19.14 | عبارات عبور الطريق من المواسير البولي ايثلين 4 خطوط بقطر 32 مم | m | 26 | 162 | 4212 | 4 way 32mm HDPE duct | B2.33 71 19.14
33 71 19 | عبارات عبور كابلات الطرق من الخرسانة الغير مسلحة |  |  |  |  | UNREINFORCED CONCRETE DUCTS | 33 71 19
B2.33 71 19.14 | عبارات عبور الطريق من المواسير البولي ايثلين | m | 34 | 178 | 6052 | HDPE duct | B2.33 71 19.14
33 71 19 | العبارات |  |  |  |  | DUCTS | 33 71 19
B2.33 71 19.15 | المواسير من البولي ايثلين 2 خطوط بقطر 32 مم | m | 311 | 50 | 15550 | 2 x 32 mm diameter HDPE ducts | B2.33 71 19.15
B2.33 71 19.16 | المواسير من البولي ايثلين 2 خطوط بقطر 32 مم+1 خطوط بقطر 16 مم | m | 613 | 55 | 33715 | 2 x 32 mm +1 x 16mm diameter HDPE ducts | B2.33 71 19.16
B2.33 71 19.17 | المواسير من البولي ايثلين 8 خطوط بقطر 32 مم | m | 50 | 62 | 3100 | 8x 32mm diameter HDPE ducts | B2.33 71 19.17
B2.33 71 19.18 | المواسير من البولي ايثلين4 خطوط بقطر 32 مم | m | 56 | 56 | 3136 | 4x 32mm diameter HDPE ducts | B2.33 71 19.18
B2.33 71 19.19 | المواسير من البولي ايثلين 6 خطوط بقطر 50 مم | m | 467 | 60 | 28020 | 6 x 50 mm diameter HDPE ducts | B2.33 71 19.19
B2.33 71 19.20 | المواسير من البولي ايثلين 6 خطوط بقطر 50 مم+2 خطوط بقطر 32 مم | m | 69 | 62 | 4278 | 6 x 50 mm +2 x 32mm diameter HDPE ducts | B2.33 71 19.20
B2.33 71 19.21 | المواسير من البولي ايثلين 6 خطوط بقطر 50 مم+2 خطوط بقطر 32 مم+1 خطوط بقطر 16 مم | m | 230 | 68 | 15640 | 6 x 50 mm +2 x 32mm+1 x 16mm diameter HDPE ducts | B2.33 71 19.21
B2.33 71 19.22 | المواسير من البولي ايثلين 6 خطوط بقطر 50 مم+8 خطوط بقطر 32 مم | m | 19 | 93 | 1767 | 6 x 50 mm +8 x 32mm diameter HDPE ducts | B2.33 71 19.22
B2.33 71 19.23 | المواسير من البولي ايثلين 6 خطوط بقطر 50 مم+12 خطوط بقطر 32 مم | m | 32 | 112 | 3584 | 6 x 50 mm +12 x 32mm diameter HDPE ducts | B2.33 71 19.23
B2.33 71 19.24 | المواسير من البولي ايثلين 12 خطوط بقطر 50 مم+8 خطوط بقطر 32 مم | m | 4 | 123 | 492 | 12 x 50 mm +8 x 32mm diameter HDPE ducts | B2.33 71 19.24
B2.33 71 19.25 | المواسير من البولي ايثلين 12 خطوط بقطر 50 مم+28 خطوط بقطر 32 مم | m | 18 | 187 | 3366 | 12 x 50 mm +2x 32mm diameter HDPE ducts | B2.33 71 19.25
B2.33 71 19.26 | المواسير من البولي ايثلين 1 خطوط بقطر 16 مم | m | 39 | 32 | 1248 | 1x 16 mm diameter HDPE ducts | B2.33 71 19.26
33 71 19.13 | غرف تفتيش (مانهولات) |  |  |  |  | MANHOLES | 33 71 19.13
B2.33.71.19.13.02 | غرفة تقتيش (مانهول) 2000x1000 mm | nr | 7 | 6706 | 46942 | Manhole 2000x1000 mm | B2.33.71.19.13.02
33 71 19.13 | غرف تفتيش (هاندهولات) |  |  |  |  | HANDHOLES | 33 71 19.13
B2.33.71.19.13.03 | غرفة تقتيش (مانهول) من النوع600x600 mm | nr | 5 | 4588 | 22940 | Handhole 600x600 mm | B2.33.71.19.13.03
| يتم ترحيل الإتصالات - إلى التجميع | ريال سعودي |  |  | 244979 | CARRIED TO TELECOMMUNICATIONS - COLLECTION
شبكة مياه الشرب | [5 empty] | POTABLE WATER NETWORK
| أعمال المواسير - المواسير |  |  |  |  | PIPEWORK-PIPES
33 14 13 | مواسير من البولي إيتلين العالي الكثافة PE 100 SDR 11 (PN 16 Bar) |  |  |  |  | High Density Polyethylene pipes PE 100 SDR 11 (PN 16 Bar) | 33 14 13
| قطر 160 مم |  |  |  |  | 160mm Diameter
B3.33 14 13.01 | عمق 0 - 1.5 م | m | 1600 | 117 | 187200 | Depth: 0.0m - 1.5m | B3.33 14 13.01
B3.33 14 13.02 | عمق 1.51 - 2.5 م | m | 40 | 129 | 5160 | Depth: 1.51m - 2.5m | B3.33 14 13.02
B3.33 14 13.03 | عمق أكبر من 2.5م | m | 30 | 159 | 4770 | Depth: more than 2.5m | B3.33 14 13.03
| قطر 200 مم |  |  |  | 0 | 200mm Diameter
B3.33 14 13.04 | عمق 0 - 1.5 م | m | 25 | 167 | 4175 | Depth: 0.0m - 1.5m | B3.33 14 13.04
B3.33 14 13.05 | عمق أكبر من 1.5م | m | 20 | 179 | 3580 | Depth: more than 1.5m | B3.33 14 13.05
33 14 19 | أعمال المواسير - الصمامات |  |  |  | 0 | PIPEWORK - VALVES | 33 14 19
0 | الصمام البوابي (مدفون) |  |  |  | 0 | Gate (Sluice) valves (Direct buried)
B3.33 14 19.01 | صمام قفل بوابي بقطر 150 مم على خط مواسير بقطر160 مم . | nr | 44 | 2817 | 123948 | Gate valves dia (150) mm on pipe dia (160) mm . | B3.33 14 19.01
0 | صمام التنظيف (الغسيل) |  |  |  | 0 | Wash-out Valves
B3.33 14 19.05 | محابس غسيل بقطر 100 مم على خط مواسير بقطر160 مم . | nr | 1 | 5526 | 5526 | Wash out valve with dia 100 mm on pipe dia (160) mm . | B3.33 14 19.05
0 | صمامات الهواء |  |  |  | 0 | Air Valves
B3.33 14 19.09 | محابس هواء بقطر 50 مم على خط مواسير بقطر 160 مم. | nr | 1 | 6123 | 6123 | Air valves with dia 50 mm on pipe dia (160) mm. | B3.33 14 19.09
0 | أعمال المواسير - غرف تفتيش الصمامات - الأعمال المدنية |  |  |  | 0 | PIPEWORK-Valve chambers - Civil Works
B3.33 14 13 | غرف تفتيش للصمامات |  |  |  | 0 | Valve chambers | B3.33 14 13
| غرف تفتيش للتنظيف (الغسيل) |  |  |  | 0
B3.33 14 13.02 | غرفة تنظيف على خط مواسير بقطر 160 مم | nr | 1 | 20741 | 20741 | Wash out chamber; on 160 mm dia pipeline | B3.33 14 13.02
| غرف صمامات الهواء |  |  |  | 0
B3.33 14 13.06 | غرفة صمام الهواء على خط مواسير بقطر 160 مم | nr | 1 | 16004 | 16004 | Air valve chamber; on 160 mm dia pipeline | B3.33 14 13.06
33 71 19 | الوصلات القاطعة للشوارع |  |  |  | 0 | Road Crossing | 33 71 19
B3.33 71 19.01 | وصله HDPE قاطعة للشوارع بقطر 160 مم (تشمل أغطية النهايات, محبس العزل, الخ...) | nr | 34 | 2794 | 94996 | HDPE road croosing with dia 160 mm (Including end cap, isolation valve, etc...) | B3.33 71 19.01
0
| يتم ترحيل شبكة مياه الشرب - إلى التجميع | ريال سعودي |  |  | 472223 | CARRIED TO POTABLE WATER NETWORK - COLLECTION
شبكة الحريق | [5 empty] | FIRE NETWORK
0 | أعمال المواسير - المواسير |  |  |  |  | PIPEWORK-PIPES
33 31 00 | مواسير من البولي إيتلين العالي الكثافة PE 100 SDR 11 (PN 16 Bar) |  |  |  |  | High Density Polyethylene pipes PE 100 SDR 11 ( PN 16 Bar) | 33 31 00
| قطر 160 مم |  |  |  |  | 160mm Diameter
B3.33 31 00.01 | عمق 0 - 1.5 م | m | 710 | 117 | 83070 | Depth: 0.0m - 1.5m | B3.33 31 00.01
B3.33 31 00.02 | عمق 1.51 - 2.5 م | m | 875 | 129 | 112875 | Depth: 1.51m - 2.5m | B3.33 31 00.02
B3.33 31 00.03 | عمق 2.51 - 3.5 م | m | 420 | 159 | 66780 | Depth: 2.51m - 3.5m | B3.33 31 00.03
B3.33 31 00.04 | عمق أكبر من 3.5م |  | 10 | 175 | 1750 | Depth: more than 3.5m | B3.33 31 00.04
| قطر 200 مم |  |  |  | 0 | 200mm Diameter
B3.33 31 00.05 | عمق 0 - 1.5 م | m | 10 | 167 | 1670 | Depth: 0.0m - 1.5m | B3.33 31 00.05
B3.33 31 00.06 | عمق 1.51 - 2.5 م | m | 10 | 179 | 1790 | Depth: 1.51m - 2.5m | B3.33 31 00.06
B3.33 31 00.07 | عمق 2.51 - 3.5 م | m | 10 | 208 | 2080 | Depth: 2.51m - 3.5m | B3.33 31 00.07
B3.33 31 00.08 | عمق 3.51 - 4.5 م | m | 25 | 226 | 5650 | Depth: 3.51m - 4.5m | B3.33 31 00.08
B3.33 31 00.09 | عمق أكبر من 4.5م |  | 10 | 243 | 2430 | Depth: more than 4.5m | B3.33 31 00.09
| أعمال المواسير - الصمامات |  |  |  | 0 | PIPEWORK - VALVES
33 14 19 | الصمامات |  |  |  | 0 | Valves | 33 14 19
0 | الصمام البوابي (مدفون) |  |  |  | 0 | Gate (Sluice) valves (Direct buried)
B3.33 14 19.01 | صمام قفل بوابي بقطر 150 مم على خط مواسير بقطر160 مم . | nr | 13 | 2817 | 36621 | Gate valves dia (150) mm on pipe dia (160) mm . | B3.33 14 19.01
0 | صمام التنظيف (الغسيل) |  |  |  | 0 | Wash-out Valves
B3.33 14 19.05 | محابس غسيل بقطر 100 مم على خط مواسير بقطر160 مم . | nr | 1 | 5526 | 5526 | Wash out valve with dia 100 mm on pipe dia (160) mm . | B3.33 14 19.05
0 | صمامات الهواء |  |  |  | 0 | Air Valves
B3.33 14 19.09 | محابس هواء بقطر 50 مم على خط مواسير بقطر 160 مم. | nr | 1 | 6123 | 6123 | Air valves with dia 50 mm on pipe dia (160) mm. | B3.33 14 19.09
0 | أعمال المواسير - غرف تفتيش الصمامات - الأعمال المدنية |  |  |  | 0 | PIPEWORK-Valve chambers - Civil Works
B3.33 14 13 | غرف تفتيش للصمامات |  |  |  | 0 | Valve chambers | B3.33 14 13
| غرف تفتيش للتنظيف (الغسيل) |  |  |  | 0
B3.33 14 13.02 | غرفة تنظيف على خط مواسير بقطر 160 مم | nr | 1 | 20741 | 20741 | Wash out chamber; on 160 mm dia pipeline | B3.33 14 13.02
| غرف صمامات الهواء |  |  |  | 0
B3.33 14 13.06 | غرفة صمام الهواء على خط مواسير بقطر 160 مم | nr | 1 | 16004 | 16004 | Air valve chamber; on 160 mm dia pipeline | B3.33 14 13.06
| الوصلات القاطعة للشوارع |  |  |  | 0 | Road Crossing
| وصله HDPE قاطعة للشوارع بقطر 160 مم (تشمل أغطية النهايات, محبس العزل, الخ..) | nr | 15 | 2794 | 41910 | HDPE road croosing with dia 160 mm (Including end cap, isolation valve, etc...) | B3.33 71 19.01
0 | فوهات حريق |  |  |  | 0 | Fire Hydrant
B3.33 14 19.12 | فوهة حريق 3 مخارج (مخرجين قياس 2.5 بوصة ومخرج قياس 4 بوصة) على شكل اسطوانة مفرغة جافة قابلة للإنفصال. | nr | 30 | 10634 | 319020 | 3-outlet fire hydrant (2 x 2.5 inch and 1 x 4.5 inch) in the form of a separate dry vacuum cylinder | B3.33 14 19.12
| يتم ترحيل شبكة الحريق - إلى التجميع | ريال سعودي |  |  | 724040 | CARRIED TO FIRE NETWORK - COLLECTION
شبكة الري | [5 empty] | TSE NETWORK
0 | أعمال المواسير - المواسير |  |  |  |  | PIPEWORK-PIPES
33 31 00 | مواسير من البولي إيتلين العالي الكثافة PE 100 SDR 11 (PN 16 Bar) |  |  |  |  | High Density Polyethylene pipes PE 100 SDR 11 ( PN 16 Bar) | 33 31 00
| قطر 90 مم |  |  |  |  | 90mm Diameter
B4.33 31 00.01 | عمق 0 - 1.5 م | m | 20 | 75 | 1500 | Depth: 0.0m - 1.5m | B4.33 31 00.01
B4.33 31 00.02 | عمق 1.51 - 2.5 م | m | 790 | 88 | 69520 | Depth: 1.51m - 2.5m | B4.33 31 00.02
B4.33 31 00.03 | عمق 2.51 - 3.5 م | m | 70 | 115 | 8050 | Depth: 2.51m - 3.5m | B4.33 31 00.03
B4.33 31 00.04 | عمق أكبر من 3.5م |  | 20 | 134 | 2680 | Depth: more than 3.5m | B4.33 31 00.04
| قطر 110 مم |  |  |  | 0 | 110mm Diameter
B4.33 31 00.05 | عمق 0 - 1.5 م | m | 20 | 82 | 1640 | Depth: 0.0m - 1.5m | B4.33 31 00.05
B4.33 31 00.06 | عمق 1.51 - 2.5 م | m | 940 | 106 | 99640 | Depth: 1.51m - 2.5m | B4.33 31 00.06
B4.33 31 00.07 | عمق 2.51 - 3.5 م | m | 290 | 138 | 40020 | Depth: 2.51m - 3.5m | B4.33 31 00.07
B4.33 31 00.08 | عمق أكبر من 3.5م |  | 20 | 160 | 3200 | Depth: more than 3.5m | B4.33 31 00.08
32 81 11 | مجاري تمديدات انابيب الري من نوع uPVC من الفئة 4 |  |  |  | 0 | Class 4 uPVC irrigation ducts | 32 81 11
B4.32 81 11.01 | قطر 200 مم | m | 180 | 164 | 29520 | Pipe with diameter 200 mm. | B4.32 81 11.01
33 14 19 | أعمال المواسير - الصمامات |  |  |  | 0 | PIPEWORK - VALVES | 33 14 19
0 | الصمام البوابي (مدفون) |  |  |  | 0 | Gate (Sluice) valves (Direct buried)
B4.33 14 19.01 | محابس قفل بوابي بقطر 90 مم على خط مواسير بقطر90 مم . | nr | 8 | 1397 | 11176 | Gate valves dia (90) mm on pipe dia (90) mm . | B4.33 14 19.01
B4.33 14 19.02 | محابس قفل بوابي بقطر 100 مم على خط مواسير بقطر110 مم . | nr | 6 | 1644 | 9864 | Gate valves dia (100) mm on pipe dia (110) mm . | B4.33 14 19.02
| صمام التنظيف (الغسيل) |  |  |  | 0 | Wash-out Valves
B4.33 14 19.04 | محابس غسيل بقطر 100 مم على خط مواسير بقطر110 مم . | nr | 1 | 5360 | 5360 | Wash out valve with dia 100 mm on pipe dia (110) mm . | B4.33 14 19.04
| صمامات الهواء |  |  |  | 0 | Air Valves
B4.33 14 19.05 | محابس هواء بقطر 50 مم على خط مواسير بقطر110 مم . | nr | 1 | 5939 | 5939 | Air valves with dia 50 mm on pipe dia (110) mm . | B4.33 14 19.05
B4.33 14 13 | أعمال المواسير - غرف تفتيش الصمامات - الأعمال المدنية |  |  |  | 0 | PIPEWORK-Valve chambers - Civil Works | B4.33 14 13
0 | غرف تفتيش للتنظيف (الغسيل) |  |  |  | 0 | Wash out chambers
B4.33 14 13.01 | غرفة تنظيف على خط مواسير بقطر 110 مم | nr | 1 | 21006 | 21006 | Wash out chamber; on 110 mm dia pipeline | B4.33 14 13.01
0 | غرف صمامات الهواء |  |  |  | 0 | Air Valve chambers
B4.33 14 13.02 | غرفة صمام الهواء على خط مواسير بقطر 110 مم | nr | 1 | 6212 | 6212 | Air valve chamber; on 110 mm dia pipeline | B4.33 14 13.02
32 84 00 | الوصلات القاطعة للشوارع |  |  |  | 0 | Road Crossing | 32 84 00
B4.32 84 00.01 | وصله HDPE قاطعة للشوارع بقطر 90 مم (تشمل أغطية النهايات, محبس العزل, الخ...) | nr | 15 | 2515 | 37725 | HDPE road croosing with dia 110 mm (Including end cap, isolation valve, etc...) | B4.32 84 00.01
32 80 00 | كابلات الري |  |  |  | 0 | Irrigation Cables | 32 80 00
B4.32 80 00.01 | كابل مزدوج مبروم 12 AWG بين الصمامات وأجهزة التحكم ، يجب سحب الكابلات من خلال مواسير 32Ø UPVC و صندوق صمام دائري كل 100 متر للفحص | m | 2200 | 18 | 39600 | Decoder cables 12 AWG between valves and controllers, The cables shall be pulled through 32Ø UPVC conduit and inspection 10" round valve box every 100 meters, as per standard specification and drawings | B4.32 80 00.01
0
0
0
0
0
| يتم ترحيل شبكة مياه المعالجة - إلى التجميع | ريال سعودي |  |  | 392652 | CARRIED TO TSE NETWORK - COLLECTION
شبكة الصرف الصحي | [5 empty] | SEWERAGE NETWORK
| أعمال المواسير - المواسير |  |  |  |  | PIPEWORK-PIPES
33 31 00 | مواسير GRP: الصلابة 5000 حتى عمق 3.5 م الصلابة 10000 لأي عمق أكثر من 3.5 م |  |  |  |  | Glass Reinforced Plastic (GRP): SN 5000 up to depth 3.5 m SN 10000 depth more than 3.5 m | 33 31 00
| قطر 150 مم |  |  |  |  | 150mm Diameter
B5.33 31 00.01 | عمق 0.0 - 1.5 م | m | 20 | 119 | 2380 | Depth: 0.0m - 1.5m | B5.33 31 00.01
B5.33 31 00.02 | عمق 1.51 - 2.5 م | m | 290 | 126 | 36540 | Depth : 1.51m - 2.5m | B5.33 31 00.02
B5.33 31 00.03 | عمق أكبر من 2.5م | m | 20 | 154 | 3080 | Depth: more than 2.5m | B5.33 31 00.03
| قطر 200 مم |  |  |  | 0 | 200mm Diameter
B5.33 31 00.04 | عمق 0.0 - 1.5 م | m | 25 | 128 | 3200 | Depth: 0.0m - 1.5m | B5.33 31 00.04
B5.33 31 00.05 | عمق 1.51 - 2.5 م | m | 1345 | 140 | 188300 | Depth: 1.51m - 2.5m | B5.33 31 00.05
B5.33 31 00.06 | عمق 2.51 - 3.5 م | m | 20 | 169 | 3380 | Depth: 2.51m - 3.5m | B5.33 31 00.06
| عمق أكبر من 3.5م | m | 20 | 185 | 3700 | Depth: more than 3.5m
| قطر 250 مم |  |  |  | 0 | 250mm Diameter
B5.33 31 00.07 | عمق 0.0 - 1.5 م | m | 20 | 144 | 2880 | Depth: 0.0m - 1.5m | B5.33 31 00.07
B5.33 31 00.08 | عمق 1.51 - 2.5 م | m | 180 | 156 | 28080 | Depth: 1.51m - 2.5m | B5.33 31 00.08
B5.33 31 00.09 | عمق 2.50 - 3.5 م | m | 225 | 184 | 41400 | Depth: 2.50m - 3.5m | B5.33 31 00.09
B5.33 31 00.10 | عمق 3.51 - 4.5 م | m | 50 | 220 | 11000 | Depth: 3.51m - 4.5m | B5.33 31 00.10
B5.33 31 00.11 | عمق أكبر من 4.5م | m | 20 | 257 | 5140 | Depth: more than 4.5m | B5.33 31 00.11
33 31 00 | مواسير GRP: الصلابة 5000 حتى عمق 3.5 م الصلابة 10000 لأي عمق أكثر من 3.5 م |  |  |  | 0 | Glass Reinforced Plastic (GRP): SN 5000 up to depth 3.5 m SN 10000 depth more than 3.5 m | 33 31 00
| قطر 300 مم |  |  |  | 0 | 300mm Diameter
B5.33 31 00.12 | عمق 0.0 - 1.5 م | m | 20 | 161 | 3220 | Depth: 0.0m - 1.5m | B5.33 31 00.12
B5.33 31 00.13 | عمق 1.51 - 2.5 م | m | 20 | 174 | 3480 | Depth: 1.51m - 2.5m | B5.33 31 00.13
B5.33 31 00.14 | عمق 2.50 - 3.5 م | m | 20 | 202 | 4040 | Depth: 2.50m - 3.5m | B5.33 31 00.14
B5.33 31 00.15 | عمق 3.51 - 4.5 م | m | 25 | 220 | 5500 | Depth: 3.51m - 4.5m | B5.33 31 00.15
B5.33 31 00.16 | عمق أكبر من 4.5م | m | 20 | 257 | 5140 | Depth: more than 4.5m | B5.33 31 00.16
| يتم ترحيل شبكة الصرف الصحي - إلى التجميع | ريال سعودي |  |  | 350460 | CARRIED TO SEWERAGE NETWORK - COLLECTION
| أعمال المواسير - المانهولات وملحقات أعمال المواسير |  |  |  |  | PIPEWORK ANCILLARIES
33 05 13 | غرف المانهولات |  |  |  |  | Manholes | 33 05 13
| غرف مانهولات (مطابق) بقطر داخلى 1200 مم |  |  |  |  | Precast Manhole ring 1200 mm internal dia.
B5.33 05 13.01 | مانهول بعمق 0-1.5 م | nr | 1 | 7630 | 7630 | MH depth 0 - 1.5m | B5.33 05 13.01
B5.33 05 13.02 | مانهول بعمق 1.51-2.5 م | nr | 70 | 10029 | 702030 | MH depth 1.51 - 2.5m | B5.33 05 13.02
B5.33 05 13.03 | مانهول بعمق 1.51-2.5 م مع سقوط خلفي | nr | 9 | 11353 | 102177 | MH depth 1.51 - 2.5m with back drop | B5.33 05 13.03
B5.33 05 13.04 | مانهول بعمق 2.51-3.5 م | nr | 5 | 12383 | 61915 | MH depth 2.51 - 3.5m | B5.33 05 13.04
B5.33 05 13.05 | مانهول بعمق 3.51-4.5 م | nr | 2 | 15270 | 30540 | MH depth 3.51 - 4.5m | B5.33 05 13.05
B5.33 05 13.06 | مانهول بعمق أكبر من 4.5 م | nr | 1 | 19386 | 19386 | MH depth more than 4.5m | B5.33 05 13.06
| غرف التفتيش بأبعاد داخلية 60 سم 60X سم |  |  |  | 0 | Manholes with internal dimensions of 60 cm x 60 cm
B5.33 05 13.07 | غرفة تفتيش بعمق 0-1.5 م | nr | 1 | 6219 | 6219 | Inspection chamber depth 0 - 1.5m | B5.33 05 13.07
B5.33 05 13.08 | غرفة تفتيش بعمق 1.51-2.5 م | nr | 34 | 7721 | 262514 | Inspection chamber depth 1.5 - 2.5m | B5.33 05 13.08
B5.33 05 13.09 | غرفة تفتيش بعمق أكبر من 2.5 م | nr | 1 | 8602 | 8602 | Inspection chamber depth more than 2.5m | B5.33 05 13.09
0
0 | يتم ترحيل شبكة صرف مياه الأمطار - إلى التجميع | ريال سعودي |  |  | 1201013 | CARRIED TO STORMWATER NETWORK - COLLECTION
شبكة صرف مياه الأمطار | [5 empty] | STORM WATER DRAINAGE NETWORK
0 | الفئة (I): أعمال المواسير - المواسير |  |  |  |  | CLASS I: PIPEWORK-PIPES
33 42 11 | المواسير الدائرية (GRP) |  |  |  |  | Circular pipes (GRP) | 33 42 11
0 | مواسير GRP: الصلابة 5000 حتى عمق 3.5 م الصلابة 10000 لأي عمق أكثر من 3.5 م |  |  |  |  | Glass Reinforced Plastic (GRP): SN 5000 up to depth 3.5 m SN 10000 depth more than 3.5 m
0 | قطر 400 مم |  |  |  |  | 400mm Diameter
B6.33 42 11.01 | عمق 0.0 - 1.5 م | m | 10 | 187 | 1870 | Depth: 0.0m - 1.5m | B6.33 42 11.01
B6.33 42 11.02 | عمق 1.51 - 2.5 م | m | 385 | 199 | 76615 | Depth : 1.51m - 2.5m | B6.33 42 11.02
B6.33 42 11.03 | عمق أكبر من 2.5م | m | 10 | 228 | 2280 | Depth: more than 2.5m | B6.33 42 11.03
0 | قطر 500 مم |  |  |  | 0 | 500mm Diameter
B6.33 42 11.04 | عمق 0.0 - 1.5 م | m | 10 | 215 | 2150 | Depth: 0.0m - 1.5m | B6.33 42 11.04
B6.33 42 11.05 | عمق 1.51 - 2.5 م | m | 230 | 229 | 52670 | Depth : 1.51m - 2.5m | B6.33 42 11.05
B6.33 42 11.06 | عمق أكبر من 2.5م | m | 10 | 259 | 2590 | Depth: more than 2.5m | B6.33 42 11.06
0 | قطر 600 مم |  |  |  | 0 | 600mm Diameter
B6.33 42 11.07 | عمق 0.0 - 1.5 م | m | 10 | 257 | 2570 | Depth: 0.0m - 1.5m | B6.33 42 11.07
B6.33 42 11.08 | عمق 1.51 - 2.5 م | m | 420 | 275 | 115500 | Depth : 1.51m - 2.5m | B6.33 42 11.08
B6.33 42 11.09 | عمق 2.51 - 3.5 م | m | 10 | 307 | 3070 | Depth : 2.51m - 3.5m | B6.33 42 11.09
B6.33 42 11.10 | عمق أكبر من 3.5م | m | 10 | 332 | 3320 | Depth: more than 3.5m | B6.33 42 11.10
0 | قطر 700 مم |  |  |  | 0 | 700mm Diameter
B6.33 42 11.11 | عمق 0.0 - 1.5 م | m | 10 | 322 | 3220 | Depth: 0.0m - 1.5m | B6.33 42 11.11
B6.33 42 11.12 | عمق 1.51 - 2.5 م | m | 420 | 346 | 145320 | Depth : 1.51m - 2.5m | B6.33 42 11.12
B6.33 42 11.13 | عمق 2.51 - 3.5 م | m | 130 | 371 | 48230 | Depth : 2.51m - 3.5m | B6.33 42 11.13
B6.33 42 11.14 | عمق أكبر من 3.5م | m | 10 | 427 | 4270 | Depth: more than 3.5m | B6.33 42 11.14
0 | قطر 800 مم |  |  |  | 0 | 800mm Diameter
B6.33 42 11.15 | عمق 0.0 - 1.5 م | m | 5 | 381 | 1905 | Depth: 0.0m - 1.5m | B6.33 42 11.15
B6.33 42 11.16 | عمق 1.51 - 2.5 م | m | 5 | 406 | 2030 | Depth : 1.51m - 2.5m | B6.33 42 11.16
B6.33 42 11.17 | عمق 2.51 - 3.5 م | m | 5 | 432 | 2160 | Depth : 2.51m - 3.5m | B6.33 42 11.17
B6.33 42 11.18 | عمق أكبر من 3.5م | m | 5 | 500 | 2500 | Depth: more than 3.5m | B6.33 42 11.18
0 | قطر 900 مم |  |  |  | 0 | 900mm Diameter
B6.33 42 11.18 | عمق 0.0 - 1.5 م | m | 5 | 500 | 2500 | Depth: 0.0m - 1.5m | B6.33 42 11.18
B6.33 42 11.19 | عمق 1.51 - 2.5 م | m | 30 | 484 | 14520 | Depth : 1.51m - 2.5m | B6.33 42 11.19
B6.33 42 11.20 | عمق أكبر من 2.5م | m | 5 | 513 | 2565 | Depth: more than 2.5m | B6.33 42 11.20
0 | قطر 1000 مم |  |  |  | 0 | 1000mm Diameter
B6.33 42 11.20 | عمق 0.0 - 1.5 م | m | 5 | 513 | 2565 | Depth: 0.0m - 1.5m | B6.33 42 11.20
B6.33 42 11.21 | عمق 1.51 - 2.5 م | m | 5 | 557 | 2785 | Depth : 1.51m - 2.5m | B6.33 42 11.21
B6.33 42 11.22 | عمق 2.51 - 3.5 م | m | 5 | 585 | 2925 | Depth : 2.51m - 3.5m | B6.33 42 11.22
B6.33 42 11.23 | عمق 3.51 - 4.5 م | m | 25 | 680 | 17000 | Depth : 3.51m - 4.5m | B6.33 42 11.23
B6.33 42 11.24 | عمق أكبر من 4.5م | m | 5 | 709 | 3545 | Depth: more than 4.5m | B6.33 42 11.24
0
0
0
0
0
0
0
0 | يتم ترحيل شبكة صرف مياه الأمطار - إلى التجميع | ريال سعودي |  |  | 520675 | CARRIED TO STORMWATER NETWORK - COLLECTION
33 42 11 | المواسير الدائرية (uPVC) |  |  |  |  | Circular pipes (uPVC) | 33 42 11
0 | مواسير من البلاستك ( uPVC) من الفئة 4 لزوم مصائد الأمطار |  |  |  |  | Class 4 uPVC For catch basins
0 | قطر 300 مم |  |  |  |  | 300mm Diameter
B6.33 42 11.25 | حتي عمق 1.51 م | m | 820 | 198 | 162360 | Depth : 1.50m | B6.33 42 11.25
B6.33 42 11.26 | عمق أكبر من 1.5م | m | 5 | 210 | 1050 | Depth: more than 1.5m | B6.33 42 11.26
0 | قطر 400 مم |  |  |  | 0 | 400mm Diameter
B6.33 42 11.27 | حتي عمق 1.51 م | m | 70 | 251 | 17570 | Depth : 1.50m | B6.33 42 11.27
B6.33 42 11.28 | عمق أكبر من 1.5م | m | 5 | 263 | 1315 | Depth: more than 1.5m | B6.33 42 11.28
0 | الفئة (K): أعمال المواسير - المانهولات (مطابق) وملحقات أعمال المواسير |  |  |  | 0 | CLASS K: PIPEWORK-MANHOLES AND PIPEWORK ANCILLARIES
33 05 39 | مانهولات من الخرسانة لدخول المياه |  |  |  | 0 | Inlet Manholes | 33 05 39
0 | مانهول دائري بقطر داخلي 1200 مم |  |  |  | 0 | Precast Manhole ring 1200 mm internal dia.
B6.33 05 39.01 | مانهول بعمق 0-1.5 م | nr | 1 | 7630 | 7630 | MH depth 0 - 1.5m | B6.33 05 39.01
B6.33 05 39.02 | مانهول بعمق 1.50-2.5 م | nr | 40 | 10029 | 401160 | MH depth 1.50 - 2.5m | B6.33 05 39.02
B6.33 05 39.03 | مانهول بعمق أكبر من 2.5 م | nr | 5 | 15270 | 76350 | MH depth more than 2.5m | B6.33 05 39.03
0 | مانهول دائري بقطر داخلي 1500 مم |  |  |  | 0 | Precast Manhole ring 1500 mm internal dia.
B6.33 05 39.03 | مانهول بعمق 0-1.5 م | nr | 1 | 9448 | 9448 | MH depth 0 - 1.5m | B6.33 05 39.03
B6.33 05 39.04 | مانهول بعمق 1.50-2.5 م | nr | 11 | 12149 | 133639 | MH depth 1.50 - 2.5m | B6.33 05 39.04
B6.33 05 39.05 | مانهول بعمق 2.51-3.5 م | nr | 3 | 15276 | 45828 | MH depth 2.51 - 3.5m | B6.33 05 39.05
B6.33 05 39.06 | مانهول بعمق أكبر من 3.5 م | nr | 1 | 21320 | 21320 | MH depth more than 3.5m | B6.33 05 39.06
0 | مانهول دائري بقطر داخلي 2000 مم |  |  |  | 0 | Precast Manhole ring 2000 mm internal dia.
B6.33 05 39.07 | مانهول بعمق 3.51-4.5 م | nr | 1 | 27303 | 27303 | MH depth 3.51 - 4.5m | B6.33 05 39.07
B6.33 05 39.08 | مانهول بعمق أكبر من 4.5 م | nr | 1 | 38127 | 38127 | MH depth more than 4.5m | B6.33 05 39.08
0 | مصائد الأمطار |  |  |  | 0 | Concrete catch basin
B6.33 05 39.09 | أحواض تجميع مياه الأمطار Single Catch Basins | nr | 55 | 5738 | 315590 | Single Catch basin | B6.33 05 39.09
B6.33 05 39.10 | أحواض تجميع مياه الأمطار Double Catch Basins | nr | 2 | 11600 | 23200 | Double Catch basin | B6.33 05 39.10
0 | يتم ترحيل أعمال الري والمناظر الطبيعة - إلى التجميع | ريال سعودي |  |  | 1281890 | CARRIED TO LANDSCAPE AND IRRIGATION WORKS - COLLECTION
| أعمال المناظر الطبيعة |  |  |  |  | LANDSCAPE WORKS
| النباتات |  |  |  |  | PLANTS
| توريد وزراعة الأشجار والنباتات بما في ذلك أعمال الموقع وأعمال التربة الزراعية |  |  |  |  | Supply and planting the trees and plants; including site preparation, agricultural soil
32 92 00 | الغطاء الأرضي والشجيرات |  |  |  |  | GROUND COVER AND SHRUBS | 32 92 00
B7.32 92 00.01 | لانتانا مونتيفيديويه | m2 | 836 | 41 | 34276 | Lantana montevidensis | B7.32 92 00.01
B7.32 92 00.02 | بورتولاكا غرانديفلورا | m2 | 840 | 41 | 34440 | Portulaca grandiflora | B7.32 92 00.02
B7.32 92 00.03 | دودونيا فيسكوزا | m2 | 609 | 71 | 43239 | Dodonaea viscosa | B7.32 92 00.03
B7.32 92 00.04 | أتريبليكس هاليموس | m2 | 661 | 53 | 35033 | Atriplex halimus | B7.32 92 00.04
B7.32 92 00.05 | غطاء الأرض | m2 | 1313 | 30 | 39390 | Ground Cover - Xeriscape | B7.32 92 00.05
32 93 00 | الأشجار والنخيل |  |  |  | 0 | Trees/ Palms | 32 93 00
B7.32 93 00.01 | شجر جوانب الطريق - شجر لبخ | nr | 81 | 769 | 62289 | ALBIZA LEBBECK | B7.32 93 00.01
B7.32 93 00.02 | شجر جوانب الطريق - شجر نيم | nr | 30 | 769 | 23070 | AZADIRACHTA INDICA | B7.32 93 00.02
32 93 34 | بنود متنوعة لأعمال التشجير: |  |  |  | 0 | Miscellaneous landscaping items | 32 93 34
B7.32 93 34.01 | توريد وإنشاء بلاطات خرسانية مسبقة الصب 200*200*60 مم للأرصفة بلون بيج متنوع وتشطيب أملس | m2 | 9775 | 75 | 733125 | Supply and install Precast concrete block paving for sidewalk, mixed grey colour (light grey + mid grey + dark grey), 200 x 200 x 60mm with shot blasted finish. | B7.32 93 34.01
B7.32 93 34.02 | توريد وإنشاء بلاطات خرسانية مسبقة الصب 200*200*60 مم للتقاطعات بلون بيج غامق متنوع وتشطيب أملس | m2 | 162 | 75 | 12150 | Supply and install Precast concrete block paving for main intrsection, colour dark grey, 200 x 200 x 60mm with shot blasted finish. | B7.32 93 34.02
B7.32 93 34.03 | الحصى الصغير: في حجم من 30 - 50 مم كحد أقصى، لون بيج فاتح ومتوسط وغامق، بسمك 70مم | m2 | 28 | 8 | 224 | Gravel, mixed dark beige + medium beige + light beige, 30 - 50mm dia., laid 70mm deep | B7.32 93 34.03
B7.32 93 34.04 | بردورة من الخرسانة 300*500*100 مم (احواض الزراعه والمسطحات الخضراء) تلصق بمونة الأسمنت والرمل سمك 20 مم على فرشة تأسيس من الخرسانة العادية 300مم بسمك 100 مم. وكل الأعمال اللازمة طبقا للمخططات والمواصفات (C01). | m | 12223 | 60 | 733380 | 300 x 500 x 100 mm concrete heel kerb (shrubs & groundcovers planting bed, sidewalk edge) set on 20 mm thick mortar setting bed on 300mm width, 100mm thick. Plain concrete bed and all the related works as per drawings and specification (C01). | B7.32 93 34.04
B7.32 93 34.05 | توريد وتركيب الرمال المضغوطة وكل ذلك وفقاً للمواصفات القياسية بما في ذلك إعداد الموقع، والنشر، والتدريج، والضغط، والتسوية، وجميع الأعمال المرتبطة بها لإكمالها على النحو المفصل/المحدد في رسومات العقد والمحددة في وثائق العقد. ويجب أن تتضمن الأعمال أيضًا أخذ العينات والاختبارات المطلوبة. | m2 | 3524 | 10 | 35240 | Supply and install Compacted sand and all in accordance with the standard specification including site preparation, spreading, grading, compacting, leveling, and all associated works to complete as detailed/specified in the Contract drawings and defined in the Contract documents. The Works shall also include the required sampling and testing. | B7.32 93 34.05
32 31 00 | الأسوار و البوابات |  |  |  | 0 | Fences and Gates | 32 31 00
32 31 00-02 | سور من وحدات البناء الخرسانية | m | 1285 | 1620 | 2081700 | Concrete masonry unit boundary wall | 32 31 00-02
32 31 00-06 | غرفة حاوية للمرافق الكهربائية بحوائط من وحدات البناء |  |  |  | 0 | Electrical facility enclosure, masonry block wall inset | 32 31 00-06
32 31 00-06.01 | 5,500 مم طول × 3,000 مم عرض | nr | 8 | 58550 | 468400 | 5,500 mm length x 3,000 mm width | 32 31 00-06.01
32 33 00 | تأثيث الموقع |  |  |  | 0 | Site Furnishings | 32 33 00
32 33 00-02 | سلة المهملات للموقع |  |  |  | 0 | Trash bin, outdoor | 32 33 00-02
32 33 00-02.01 | حاويات النفايات للموقع | nr | 4 | 1774 | 7096 | GARBAGE BIN | 32 33 00-02.01
32 33 00-02.02 | سلة مهملات بلاستيكية | nr | 1 | 828 | 828 | Litter bin | 32 33 00-02.02
0
0 | يتم ترحيل أعمال الري والمناظر الطبيعة - إلى التجميع | ريال سعودي |  |  | 4343880 | CARRIED TO LANDSCAPE AND IRRIGATION WORKS - COLLECTION
| شبكة الري الفرعيه |  |  |  |  | SECONDARY IRRIGATION
33 14 11 | مواسير بولي اثيلين عالي الكثافة للشبكة الثانوية |  |  |  |  | High Density Polyethylene pipes for secondary network | 33 14 11
B7.33.14.11.01 | مواسير قطر 90 مم عمق 0 إلى 1.5 م - 10 بار | m | 220 | 62 | 13640 | Pipe line O.D 90 mm PN 10, in depth 0 to 1.5 m | B7.33.14.11.01
B7.33.14.11.02 | مواسير قطر 75 مم عمق 0 إلى 1.5 م - 10 بار | m | 60 | 58 | 3480 | Pipe line O.D 75 mm PN 10, in depth 0 to 1.5 m | B7.33.14.11.02
B7.33.14.11.03 | مواسير قطر 63 مم عمق 0 إلى 1.5 م - 10 بار | m | 180 | 54 | 9720 | Pipe line O.D 63 mm PN 10, in depth 0 to 1.5 m | B7.33.14.11.03
B7.33.14.11.04 | مواسير قطر 50 مم عمق 0 إلى 1.5 م - 10 بار | m | 730 | 49 | 35770 | Pipe line O.D 50 mm PN 10, in depth 0 to 1.5 m | B7.33.14.11.04
B7.33.14.11.05 | مواسير قطر32 مم عمق 0 إلى 1.5 م - 10 بار | m | 1660 | 44 | 73040 | Pipe line O.D 32 mm PN 10, in depth 0 to 1.5 m | B7.33.14.11.05
33 14 19 | التصميم التفصيلي وتوريد وتركيب (بما في ذلك توصيلات الكهرباء والتحكم وبرمجة الأنظمة) واختبار وتهيئة وضمان 18 شهر لشبكة الري ومكوناتها، حسب المخططات ومواصفات المصنع المعتمد والموافقة النهائية من مدن على المواصفات |  |  |  | 0 | Design, Delive, install, wiring, control, programming, testing, commissioning, start-up, 18 months guarantee and warrantee of complete irrigation system as per the design and the specifications of the approved supplier (specifications and materials subject to approval of MODON) | 33 14 19
B7.33.14.19.01 | توريد وتركيب محبس سولينويد بمنظم ضغط ( 1") داخل صندوق PVC يشمل جميع الملحقات من ( وحدة تنظيم الضغط، ومناسب لمياه TSE، وفلتر ، , ومحبس بوابي يدوي، وصندوق الصمام مع الغطاء، وجميع الملحقات الأخرى اللازمة لإكمال الأعمال وفقًا للمواصفات والرسومات.) | nr | 1 | 1309 | 1309 | Supply and installation of Electrical Solenoid Valve ( 1") inside PVC box with all accessories( pressure regulator module, manual bleeding, expedient for TSE water, in line filter, manual valve, valve box with cover, and all other accessories necessary to complete the works in accordance with specification and drawings.) | B7.33.14.19.01
B7.33.14.19.02 | توريد وتركيب محبس سولينويد بمنظم ضغط ( 1.5") داخل صندوق PVC يشمل جميع الملحقات من ( وحدة تنظيم الضغط، ومناسب لمياه TSE، وفلتر ، , ومحبس بوابي يدوي، وصندوق الصمام مع الغطاء، وجميع الملحقات الأخرى اللازمة لإكمال الأعمال وفقًا للمواصفات والرسومات.) | nr | 4 | 1378 | 5512 | Supply and installation of Electrical Solenoid Valve ( 1.5") inside PVC box with all accessories( pressure regulator module, manual bleeding, expedient for TSE water, in line filter, manual valve, valve box with cover, and all other accessories necessary to complete the works in accordance with specification and drawings.) | B7.33.14.19.02
B7.33.14.19.03 | توريد وتركيب محبس سولينويد بمنظم ضغط ( 2") داخل صندوق PVC يشمل جميع الملحقات من ( وحدة تنظيم الضغط، ومناسب لمياه TSE، وفلتر ، , ومحبس بوابي يدوي، وصندوق الصمام مع الغطاء، وجميع الملحقات الأخرى اللازمة لإكمال الأعمال وفقًا للمواصفات والرسومات.) | nr | 11 | 1839 | 20229 | Supply and installation of Electrical Solenoid Valve ( 2") inside PVC box with all accessories ( pressure regulator module, manual bleeding, flow control, expedient for TSE water, in line filter, manual valve, valve box with cover, and all other accessories necessary to complete the works in accordance with specification and drawings.) | B7.33.14.19.03
B7.33.14.19.04 | وصلة ربط سريع مقاس 1 بوصة داخل صندوق PVC | nr | 13 | 1644 | 21372 | Supply and installation of 1" quick coupler valve inside PVC box | B7.33.14.19.04
B7.32.80.00.01 | توريد وتركيب أنابيب LDPE DN 16mm (PN 4) بما في ذلك الوصلات و السوادل و جميع الملحقات الأخرى اللازمة لإكمال الأعمال وفقاً للمواصفات والرسومات. | m | 100 | 16 | 1600 | Supply and install LDPE plain pipes DN 16mm (PN 4) including compression fittings, saddles and all other accessories necessary to complete the works in accordance with specifications and drawings. | B7.32.80.00.01
B7.32.80.00.02 | توريد وتركيب منقطات تعويض الضغط ، بما في ذلك جميع الملحقات اللازمة لإكمال الأعمال طبقاً للمواصفات والرسومات. (نقاطات بتصرف 37.9LPH للأشجار ) | nr | 460 | 57 | 26220 | Supply and install online pressure compensating emitters, including all accessories necessary to complete the works in accordance with specifications and drawings.(Pressure compensating 37.9LPH emitter for trees) | B7.32.80.00.02
B7.32.80.00.03 | توريد وتركيب أنابيب بولي إيثيلين منخفضة الكثافة بقطر 16 مم (OD) بما في ذلك خط P.C. النقاطات والملحقات و الوصلات ، وجميع المتطلبات اللازمة لإنهاء العمل وفقًا للرسومات (خط التنقيط بتصرف 3.8LPH مع تباعد بين الباعثات 45 سم وتباعد بين الخطوط مسافة 45 سم) | m | 11800 | 16 | 188800 | Supply and installation of 16 mm dia (O.D.) linear low density polyethylene tubing including in line P.C. emitters, accessories, stakes, takeoff /risers connections from laterals, and all requirements needed to finish work as per drawings (In line dripper line 3.8LPH dripper with spacing between emitters 45 cm and dripline spaced at 45cm ) | B7.32.80.00.03
B7.32.80.00.04 | توريد وتركيب جهاز تحكم متقدم حسب اعتماد المالك، يمكنه الاتصال بنظام التحكم المركزي وقادر على التكامل مع أنظمة المدينة الذكية أو نظام BMS أو نظام Scada ، يمكنه تسجيل معدل التدفق الحقيقي لكل محطة | nr | 1 | 33747 | 33747 | Supply and installation of Advanced Irrigation controller subject to client approval, can connect with Centarl Control system and cabable to integrate with Smart City systems,BMS or Scada system ,Can record the real flow rate per stations, | B7.32.80.00.04
B7.32.80.00.05 | توريد وتركيب وحدة فك ترميز أحادية المحطة لتوصيل الصمام بوحدة التحكم الميدانية بما في ذلك الموصلات المقاومة للمياه وجميع الملحقات الأخرى اللازمة لإكمال الأعمال وفقًا للمواصفات والرسومات (وحدة فك ترميز واحدة) | nr | 1 | 868 | 868 | Supply and install single station decoder for valve connection to field controller including waterproof connectors and all other accessories necessary to complete the works in accordance with specifications and drawings (Decoder Single station ). | B7.32.80.00.05
| يتم ترحيل أعمال الري والمناظر الطبيعة - إلى التجميع | ريال سعودي |  |  | 435307 | CARRIED TO LANDSCAPE AND IRRIGATION WORKS - COLLECTION
| التجميع |  |  |  |  | COLLECTION
| الصفحة 1 |  |  |  | 3322242 | Page 1
| الصفحة 2 |  |  |  | 3274468 | Page 2
| الصفحة 3 |  |  |  | 1521339 | Page 3
| الصفحة 4 |  |  |  | 244979 | Page 4
| الصفحة 5 |  |  |  | 472223 | Page 5
| الصفحة 6 |  |  |  | 724040 | Page 6
| الصفحة 7 |  |  |  | 392652 | Page 7
| الصفحة 8 |  |  |  | 350460 | Page 8
| الصفحة 9 |  |  |  | 1201013 | Page 9
| الصفحة 10 |  |  |  | 520675 | Page 10
| الصفحة 11 |  |  |  | 1281890 | Page 11
| الصفحة 12 |  |  |  | 4343880 | Page 12
| الصفحة 13 |  |  |  | 435307 | Page 13
| يتم ترحيل ملخص الجدول للملخص الإجمالي | ريال سعودي |  |  | 18085168 | BILL OF SUMMARY CARRIED TO GRAND TOTAL

## Cover3
مدن | MODON
الهيئة السعودية للمدن الصناعية ومناطق التقنية | SAUDI AUTHORITY FOR INDUSTRIAL CITIES AND TECHNOLOGY ZONES
المدينة الصناعية الأولى بالخرج | Kharj 1st Industrial City
اسم المشروع: تطوير شبكات البنية التحتية في المدينة الصناعية بالخرج |  | Development of Infrastructure in Kharj Industrial City
مبنى المسجد ومهبط الطائرات | Mosque and helipad
جدول الكميات | BILL OF QUANTITIES
نوفمبر- 25 | 2025-11-11

## Preamble3
اسم المشروع: تطوير شبكات البنية التحتية في المدينة الصناعية بالخرج |  |  | Development of Infrastructure in Kharj Industrial City
جدول الكميات |  |  | BILL OF QUANTITIES
| مقدمة البنود - مكونات البنود | ITEMS PREAMBLE - ITEMS CONTENTS
| أعمال الموقع والأعمال الترابية | Site and Earth Works
1.1 | يعتبر المقاول من خلال زيارته للموقع بأنه قام بفحص واستكشاف الموقع ومحيطه وأنه قام بتحديد والأخذ بعين الاعتبار عند إعطاء أسعاره كافة التكاليف الإضافية المتعلقة بهدم (بشكل حذر) المنشآت القائمة وطرق الوصول إلى الموقع وإزالة طبقات الأعشاب الموجودة والخرسانة والأرصفة وطبقات الرصف والاسفلت وأحجار الارصفة و التربة العلوية والسياج وحماية خطوط الخدمات القائمة وكافة ملحقاتها...الخ. | The Contractor shall be deemed to have inspected and examined the Site and it's surroundings, and identified, considered and deemed to included all costs related to (carefully)demolition of existing structures, access roads, existing turfs, concrete, flagging, paving, curbing, road-metalling, topsoil, fencing, demolish and seal existing services, protection of existing service lines, accessories etc., and cart away debris, as directed by the Engineer and return of surface to its original conditions. | 1.1
1.2 | يشمل الهدم وإخلاء الموقع أيضا التخلص من المواد الناتجة وردم الفراغات باستخدام المواد المناسبة ما لم يتم التوجيه بغير ذلك. بالاعتماد على زيارة الموقع والمعلومات المتوفرة، على المتقدم للعطاء أن يشمل فوق سعره تكاليف إزالة المخلفات الملقاة وإزالة طبقات الرصف في الأرصفة والجزر الوسطية... ألخ. والتخلص من المخلفات إلى الأمكان العمومية المسموح بها حسب تعليمات المهندس وإعادة السطح إلى حالته الأصلية باستثناء ما تم قياسه بشكل منفرد أو تم وصفه في مكان آخر. يجب على المتقدم للعطاء أن يشمل في سعره جميع التكاليف الإضافية والناتجة عن إزالة خطوط الخدمات والمياه والكهرباء وصرف مياه الأمطار والصرف الصحي والهاتف ...ألخ. وتعديل مسارها في حال استخدامها من أجل تشغيل مباني قائمة أخرى كما تشمل إعادة السطح إلى حالته الأصلية باستثناء ما تم قياسه بشكل منفرد أو تم وصفه في مكان آخر. | Item for Demolition and Site clearance shall also include disposal of the materials arising and backfilling of voids with suitable material except as otherwise directed. Based on site visit & available information, the tenderer shall allow in above rates for all Removal of dumped rubbish, removal of sidewalk & median pavements etc, and cart away debris, as directed by the Engineer and return of surface to its original conditions , unless otherwise measured separately or specified elsewhere. The tenderer shall allow in his rates for all extra costs for removal of underground utility lines, water, electrical, storm, sanitary, telephone, etc., including return of surface to its original conditions, unless otherwise measured separately or specified elsewhere. as well as ultimate development/design requirements, and to price comprehensively. | 1.2
1.3 | يتم حساب كميات الأعمال الترابية على أساس صافي الأبعاد الناتجة عن المخططات مع عدم السماح بمخصصات للزيادة أو النقصان أو الإهدار أو مساحات العمل. تشمل أسعار أعمال الحفر الحفاظ على الحفر جافة بالطرق المعتمدة | The quantities of earthworks shall be computed net using dimensions from the Drawings with no allowance for bulking, shrinkage, waste or working space. Rates for excavation shall include for keeping excavations free from water by acceptable means. | 1.3
1.4 | أسعار الحفر (في مناطق القطع) تشمل تثبيت مستوى السطح النهائي المتكون طبقا للمواصفات. على المتقدمين للمناقصة الرجوع إلى المعلومات والتقارير الجيولوجية المتوفرة بخصوص حالة التربة والقيام باستكشاف الموقع بشكل ملائم للحصول على فهم كامل لحالة الارض و التربة في الموقع قبل وضع الأسعار في جدول الكميات ويجب تضمين أية تكلفة أضافية متعلقة بفحص التربة وبأعمال الحفر. ويتضمن البند الحفر في جميع انواع التربة (ترابية أو صخرية) ما لم يتم قياس الحفر في التربه الصخريه في بند منفصل. | Excavation prices (in cut areas) includes installing the final surface formed according to the specifications. The Tenderers are to refer to the information and geological reports that are available relating to the condition of the soil as well as exploring the site properly to get a full understanding of the status of the land and soil at the site before pricing of the bill of quantities. Rates must include any additional costs related to examination of the soil and excavation work. The item includes excavation in all types of soil (including rocks and hard material that requires special equipment), unless otherwise measured separately or specified elsewhere | 1.4
1.5 | تعتبر تكاليف أعمال الحفر في مناطق القطع متضمنة لحميع الموارد المطلوبة الإضافية والمصاريف المتعلقة بالحفر لجميع الأعماق ما لم يتم قياسها بشكل منفرد. | Excavation for cuttings; deemed to be included all additional resources and expenses related to various and all depths, unless otherwise measured seperately. | 1.5
1.6 | تشمل أسعار المواد المستخدمة في الردم من خارج الموقع الحفر في الموقع الخارجي (عند الحاجة) والنقل والتفريغ والدمك في طبقات حسب المواصفات. يجب أن تكون المواد المستوردة من خارج الموقع خالية من أية مواد عضوية أو نفايات أو أتربة سطحية أو صخور... الخ حسب المواصفات وباعتماد المهندس. | The rate for imported fill material shall deemed to include borrow pit excavation, hauling, placement and compaction in layers as specified. Imported material must be free from all organic materials, waste, top soil, rock, etc., as specified, and to approval of the Engineer. | 1.6
1.7 | لن يتم دفع تكاليف تكديس المواد والمناولة المزدوجة للمواد التي يتم حفرها على أن يتضمنها المقاول في الأسعار المقدمة ما لم يتم قياسها بشكل منفرد. | Stockpiling and Double handling of excavated material shall not be payed seperately and the Contractor shall be deemed to have included in his rates, unless measured seperately. | 1.7
1.8 | التكاليف الخاصة بقطع وتجهيز الأسطح التي يتم حفرها متضمنة في أسعار الحفر ذات الصلة. | Trimming and preparation of excavated surfaces, are deemed to be included within the relevant excavation rates. | 1.8
1.10 | التكاليف الخاصة بقطع وتجهيز الأسطح التي تم ردمها متضمنة في أسعار الردم ذات الصلة. | Trimming and preparation of filled surfaces, are deemed to be included within the relevant filling rates. | 1.10
1.11 | يجب أن تشمل أسعار المتقدم للمناقصة فيما يتعلق بالحفر أية تكاليف إضافية للحفر في أي مواد مثل التربة الترسيبية والرمال والصخور وإجراء الحفر و الردم في أوضاع التربة الغير مناسبة و معالجة التربة و الحفر علي أي أعماق والحفر تحت منسوب المياه العادي والحفر حول المرافق والخدمات القائمة و العمل ضمن مناطق محصورة وعالية الخطورة وإزالة تلك المرافق والخدمات المهملة وغير المستخدمة ودعم الجوانب العمودية ومساحات العمل وردم المناطق غير الثابتة أثناء الحفر ما لم يتم قياسها بشكل منفرد أوما لم ينص على خلاف ذلك. | The tenderer shall allow in his earthworks rates for all extra costs; for excavating in any material including running silt, running sand and rock, additional cut and fill for unsuitable soil conditions, soil treatments, commencing excavation at any depth, excavating below the normal water table, excavating around existing services and mains, working in restricted areas, high risk areas, the removal of dead services , supporting the vertical sides or excavations, working space and filling soft spots , unless otherwise measured separately or specified elsewhere. | 1.11
1.12 | يجب أن تشمل أسعار المتقدم للمناقصة تكاليف ازالة مواد ناتج الحفر الزائدة الى المقالب العمومية المعتمدة التى تحددها الجهات المختصة | The price of the contractor must include costs for materials disposal to public landfills approved by the competent authorities | 1.12
| أعمال الخرسانة | CONCRETE Works
2.1 | تشمل الأسعار الخاصة بالخرسانة المصبوبة في الموقع توفير الخرسانة وصبها ويشمل ذلك كافة الوصلات وموانع التسرب وخلاطات الخرسانة والأوتاد وأساليب التحكم في الشقوق وملحقات خرسانية والإضافات والتحبيب والأعمال النهائية لتمليس السطح الخ ما لم ينص على خلاف ذلك | The rates inserted for in-situ concrete in all classifications shall include for provision of concrete, and placing of concrete including all joints, water stops, rebates, groves, dowels, crack controls, concrete accessories, inserts, grouting and finishing to top surface, etc, unless otherwise measured separately. | 2.1
2.2 | تشمل الأسعار الخاصة بالخرسانة العادية الشدات وفي الأركان أو أي أبعاد إضافية للخرسانة طبقا لما يراه المقاول مناسبا | The rates for blinding shall include for shuttering at edges or additional width of concrete at the discretion of the Contractor. | 2.2
2.3 | تشمل الأسعار الخاصة بالخرسانة لكافة الفئات التجويفات والفراغات وتثبيت البراغي وفتحات التثبيت | The rates for concrete in all classifications shall include for forming mortises and holes, which shall include mortises for holding down bolts and weep holes. | 2.3
2.4 | تشمل الأسعار الخاصة بالخرسانة المسلحة الشدات بكافة أنواعها وحديد التسليح والخرسانات وكل مايلزم طبقا لما يراه المقاول مناسبا لإنهاء العمل حسب المخططات والمتطلبات الخاصة بالمواصفات. | The rates for reinforcement concrete shall include all type of shuttering ,steel, concrete, as the discretion of the Contractor according to the Drawings and requirements of the Specification.. | 2.4
2.5 | بما لا يتعارض مع قاعدة القياس M10 يجب أن يتضمن المقاول في أسعاره إنشاء كافة الوصلات التي قد لا تكون موضحة تفصيلا أو موجودة في المخططات والمتطلبات الخاصة بالمواصفات | Notwithstanding measurement rule M10, the Contractor shall be deemed to have included in his rates for all construction joints not expressly detailed or located on the Drawings and requirements of the Specification. | 2.5
2.6 | بما لا يتعارض مع قاعدة القياس M13 to M16 يجب أن يتضمن المقاول في أسعاره إنشاء كافة الملحقات الخرسانية التي قد لا تكون موضحة تفصيلا أو موجودة في المخططات والمتطلبات الخاصة بالمواصفات | Notwithstanding measurement rule M13 to M16, the Contractor shall be deemed to have included in his rates for all concrete accessories not expressly detailed or located on the Drawings and requirements of the Specification. | 2.6
2.7 | تشمل الأسعار الخاصة بالدعامات أعمال الثني والتمليس والقطع المنحني وأسلاك الربط واللفات والكتل والجلسات والفواصل | The rates for reinforcement shall include for bending, raking and curved cutting, notching, tying wire, laps, distance blocks, chairs and spacers. | 2.7
2.8 | تشمل الأسعار الخاصة بالخرسانة سابقة التجهيز الشدات أو القوالب والتشكيل ومواد الوصلات وفواصل التغطية ومواد التبطين مقاومة للمياه وأغطية خاصة ووصلات خاصة بين الوحدات وهياكل وروابط وصبات وأي وسائل تثبيت أخرى وتمليس وتشطيب مسبق ونهائي | The rates for pre-cast concrete shall include shuttering or moulds, bedding, pointing, expansion material, cover strips, damp proof membranes, special sealing and special pointing between units and units and structure, anchor bolts, casting, other fixing devices, grouting and pre & final finishes | 2.8
2.9 | تشمل عناصر الخرسانة سابقة التجهيز كافة التكاليف المرتبطة بالتصنيع والتوريد والنقل للموقع والتفريغ والتخزين في الموقع وتكلفة كافة العمليات في الموقع من النقل والصب والتركيب بما فيها أجور الكرينات (الونش)وتنفيذ الأعمال على أكمل وجه وتشمل اختبارات الأنظمة بالمصنع والموقع والانظمة النهائية وبدء التنفيذ والصيانة والتأمين على المعدات في الموقع الخ طبقا للمخططات والمواصفات | Pre-cast concrete components shall include for all costs associated with manufacture, supply, transportation to site, offloading, on-site storage, the cost of all operations at the site, site transportation, erection and installation, setting to work, including factory, site and final system tests and for commissioning, maintenance and insurance of the equipment on site, etc., all as specified and according to drawings | 2.9
2.10 | تشمل الأسعار الخاصة بصب الخرسانة والأعمال الترابية والخرسانة العادية والشدات وأعمال المبانى وأعمال التشطيبات النهائية وكافة الأعمال المدنية الضرورية ما لم يتم قياسها بشكل منفصل | The rate for placing of concrete deemed to be including , earthworks, blinding, steps, masonry, concreting, final finishes and all other civil works as necessary, unless measured separately | 2.10
2.11 | أعمال البردورات مسبقة الصب وتشمل صب خرسانة الأساسات بالموقع، المونة الأسمنتية ، التسليح ، الحفر ، الردم ، الدمك ، الدهانات والتخلص من المخلفات وانهاء الأعمال على النحو المطلوب طبقاً لمعايير الجهات المختصة والمواصفات والمخططات التصميمية. | Pre-cast concrete kerbs including in-situ concrete foundation, hunching, cement mortar, dowel bars, jointed and pointed in mortar, excavation, filling, compaction, disposal including painting and final finishes etc., all in accordance with authority standards and complete as per specifications and drawings | 2.11
2.12 | أعمال القواعد الخرسانية لأعمدة الإنارة واللواحات والمرورية والإرشادية تعتبر متضمّنة | RCC foundations for light poles and traffic signs are considered part of the main items | 2.12
| أعمال المواسير والتركيبات والصمامات | PIPEWORK , PIPES AND FITTINGS AND VALVES
3.1 | أعمال المواسير: | Pipeworks: | 3.1
| يشمل قياس أعمال المواسيرما يلي: - توريد و تشوين المواسير والقطع الخاصة - الحفر في جميع أنواع التربة (الترابية والصخرية) وإعداد الأسطح وإزالة المخلفات و يشمل تدعيم الجوانب الخاصة بالحفر وإزالة المرافق والخدمات المهملة وغير المستخدمة و نزح المياه - تركيب المواسير والقطع الخاصة في الخنادق المخصصة شاملا طبقه الأساس تحت المواسير و الطبقة المحيطة و الشريط التحذيري - الردم ويشمل الدمك باستخدام المواد المعتمدة طبقا للإجراءات الخاصة بالجهات المختصة - الحماية والدعامات الخرسانية (ان وجدت) وفقا للرسومات و المواصفات -جميع الاعمال اللازمه لربط الشبكات الجديده علي الشبكات القائمه وعمل كافة الاختبارات اللازمه وإعاده الوضع كما كان عليه وكافة الاعمال اللازمة لأتمام البند الحماية الخاصة للمرافق والخدمات المجاورة أو الطبقات المتعددة من المواسير - الاختبارات والتنظيف النهائي والغسيل والتعقيم - جميع الاعمال اللازمة لإنهاء تركيب المواسير. - جميع الاعمال يتم تنفيذها وفقا للرسومات و المواصفات الفنيه. | The rate for pipeworks shall include the following: - supply and storage of pipes and special parts. - excavation in all types of soil (including rock), surface preparation, demlition, upholding the vertical sides of excavations, the removal of dead services, and dewatering. - installation of pipes and special parts in the proposed trenches including the foundation layer under pipes and the surrounding layer and caution tape. - Backfilling including compaction with approved materials all in accordance with authority regulations. - Concrete Stools and Thrust Blocks (if any) indicated in the relevant drawings and specifications. -All necessary items to interface between the new networks and the existing networks, all necessary testing, return of surface to its original conditions.and all other items to complete this item. - Special protection for utilities adjacent or multiple pipe laying, and pipe supports. - Commissioning, final cleaning, flushing and sterilisation of works. - All the works required to complete the installation of pipes. - All the works shall be in accordance with the Drawings and Specifications.
3.2 | أعمال غرف المحابس و المطابق: | Valve Chambers and Manholes: | 3.2
| يشمل قياس أعمال غرف المحابس و المطابق ما يلي: - توريد المواسير والقطع الخاصة - الحفر في جميع أنواع التربة (الترابية والصخرية) وإعداد الأسطح وإزالة المخلفات ويشمل تدعيم الجوانب الخاصة بالحفر وإزالة المرافق والخدمات المهملة وغير المستخدمة و نزح المياه. - جميع الاعمال الخرسانية و تشمل الاساسات و الحوائط و الاسقف و الكراسى والدعمات الخرسانية وكتل التثبيت الخرسانية وكافة المتطلبات طبقا للمخططات والمواصفات ذات الصلة مثل دهان بيتوميني وطبقات نيوبرين.....الخ. - أعمال البناء وفرشة المونة وأعمال مقاومة المياه والدرج والاغطيه والإطارات ,و سلسله الدعم و السلامة وجميع الوصلات. - تركيب المواسير والقطع الخاصه - الحماية الخاصة للمرافق والخدمات المجاورة أو الطبقات المتعددة من المواسير - الاختبارات والتنظيف النهائي والغسيل والتعقيم - جميع الاعمال اللازمه لانهاء غرف المحابس و تركيب المواسير. - جميع الاعمال يتم تنفيذها وفقا للرسومات و المواصفات الفنيه | The rate for Valve Chambers and Manholes shall include the following: - supply of pipes and special parts. - excavation in all types of soil (including rock), surface preparation, demlition, upholding the vertical sides of excavations, the removal of dead services, and dewatering. - All the concrete works including foundation, walls, slabs, stools, and thrust blocks and all the requirements in accordance with the Drawings and Soecifications such as bituminous coat, neoprene layer, etc. - All the civil works, mortar, waterproofing, stairs, covers, frames and chainlinks. - installation of pipes and special parts. - Special protection for utilities adjacent or multiple pipe laying, and pipe supports. - Commissioning, final cleaning, flushing and sterilisation of works. - All the works required to complete the installation of valve chambers and manholes. - All the works shall be in accordance with the Drawings and Soecifications.
3.3 | حنفيات الحريق | Fire Hydrants | 3.3
| تشمل تكلفة حنفيات الحريق ما يلي: - توريد حنفيات الحريق والصمامات و المواسير والقطع الخاصة - الحفر في جميع أنواع التربة (الترابية والصخرية) وإعداد الأسطح وإزالة المخلفات ويشمل تدعيم الجوانب الخاصة بالحفر وإزالة المرافق والخدمات المهملة وغير المستخدمة و نزح المياه. - كافة أعمال تركيب المواسير والصمامات وصناديق الصمامات وملحقاتها وحواجز التأمين والتركيبات اللازمة والملحقات وأعمال البناء. - جميع الاعمال اللازمه لانهاء تركيب حنفيات الحريق. - جميع الاعمال يتم تنفيذها وفقا للرسومات و المواصفات الفنيه | The rate for fire hydrants shall include the following: - Supply of fire hydrants, valves, pipes and special parts. - Excavation in all types of soil (including rock), surface preparation, demlition, upholding the vertical sides of excavations, the removal of dead services, and dewatering. - All the works required for pipework, valves, surface boxes, accessories, protection barricades, necessary fittings, and accessories, and civil works, - All the works required to complete the installation of fire hydrants. - All the works shall be in accordance with the Drawings and Specifications.
3.4 | الصمامات المردومة | Buried Valves | 3.4
| تشمل تكلفة الصمامات المردومة ما يلي: - توريد الصمامات و المواسير والقطع الخاصة - الحفر في جميع أنواع التربة (الترابية والصخرية) وإعداد الأسطح وإزالة المخلفات ويشمل تدعيم الجوانب الخاصة بالحفر وإزالة المرافق والخدمات المهملة وغير المستخدمة و نزح المياه. - كافة أعمال تركيب المواسير والصمامات وصناديق الصمامات وملحقاتها وحواجز التأمين والتركيبات اللازمة والملحقات وأعمال البناء. - جميع الاعمال اللازمه لانهاء تركيب المحابس. - جميع الاعمال يتم تنفيذها وفقا للرسومات و المواصفات الفنيه | The rate for buried valves shall include the following: - Supply of fire hydrants, valves, pipes and special parts. - Excavation in all types of soil (including rock), surface preparation, demlition, upholding the vertical sides of excavations, the removal of dead services, and dewatering. - All the works required for pipework, valves, surface boxes, accessories, protection barricades, necessary fittings, and accessories, and civil works, - All the works required to complete the installation of buried valves. - All the works shall be in accordance with the Drawings and Specifications.
3.5 | يعد سطح التسوية هو سطح بداية العمل لأعمال المواسير والعمق المذكور مقاس من سطح التسوية حتى منسوب قاع المواسير. | The "Grading level" shall be considered as "Commencing Surface" for pipes , the mentioned depth is from grading level to the pipe invert level. | 3.5
3.6 | يعد العمق المذكور لأعمال المناهل وغرف المحابس هو العمق المقاس من أعلى الغطاء حتى منسوب قاع المانهول / الغرفة | The mentioned depth for manholes and valve chambers shall be considered from the top of cover to the manhole/chamber bottom | 3.6
3.7 | الفواصل وأعمال حقن الخرسانة للمواسير داخل العبارات/ مناطق القطع تكون مشمولة ضمن أسعار المواسير كما يجب أن تشمل إعادة الشئ لأصله المانهولات والغرف الأخرى | Spacers and grouting for pipes within ducts/crossings deemed to be included within pipes rates. Additional reinstatement shall be deemed to include for manholes and other chambers. | 3.7
3.8 | الفواصل وأعمال حقن الخرسانة للمواسير داخل العبارات/ مناطق القطع تكون مشمولة ضمن أسعار المواسير كما يجب أن تشمل إعادة الشئ لأصله المانهولات والغرف الأخرى | Spacers and grouting for pipes within ducts/crossings deemed to be included within pipes rates. Additional reinstatement shall be deemed to include for manholes and other chambers. | 3.8
| محطات الرفع | Lift Station
4.1 | تشمل أعمال محطة الرفع جميع الأعمال الترابية والإنشائية والمعمارية والميكانيكية والكهربائية والتحكم حسب المخططات | Lift station shall be deemed to include earthworks, structure, archeticture, mechanical, electrical, C&I as per the drawings and specifications | 4.1
| الأعمال الكهربائية | ELECTRICAL WORKS
| شبكة التوزيع الكهربائية للجهد المتوسط | Medium voltage network distribution
5.1 | خندق كابل جهد متوسط. أعمال حفر خنادق الكابلات في جميع أنواع التربة والردم ودك وتسوية الارض ونقل المخلفات الزائدة بما يشمل توريد وطرح الرملة الناعمة وشريط التحذير ومؤشرات اتجاه الكابلات وذلك وفق مواصفات الشركة السعودية للكهرباء. | Medium voltage cable trench Excavation and bedding of trench on all type of soil, backfilling with imported sand, compaction , warning tape and cable markers according to Saudi Electric Company specifications. | 5.1
5.1 | خندق كابل جهد متوسط. أعمال حفر خنادق الكابلات في جميع أنواع التربة والردم ودك وتسوية الارض ونقل المخلفات الزائدة بما يشمل توريد وطرح الرملة الناعمة وشريط التحذير ومؤشرات اتجاه الكابلات وذلك وفق مواصفات الشركة السعودية للكهرباء. | Medium voltage cable trench Excavation and bedding of trench on all type of soil, backfilling with imported sand, compaction , warning tape and cable markers according to Saudi Electric Company specifications. | 5.1
5.2 | (قطع / وأجزاء الطرق (نفق كابلات الجهد المتوسط توريد وتركيب واختبار ماسورة بلاستيك من الفئة الرابعة عند قطع الكيبلات الطرق شاملا التغليف بالخرسانة الاسمنتية والردم وذلك وفق مواصفات الشركة السعودية للكهرباء | Road parts/cutting (medium voltage cable ducts) Supply and installing upvc class 4 ducts, including concrete casting and burial according to Saudi Electric Company specification. | 5.2
5.3 | كابلات الجهد المتوسط. توريد وتمديد كوابل جهد متوسط داخل خندق محفور بالارض شاملا الاختبارات وذلك وفق مواصفات الشركة السعودية للكهرباء. | Medium Voltage cables. Supply , installation and testing of Medium voltage cables in trench according to Saudi Electric Company specification. | 5.3
5.4 | وصلات كابل جهد متوسط. توريد وتركيب واختبار وصلات كيبل جهد متوسط تتضمن الفحص والاختبارات وفقا لمواصفات الشركة السعودية للكهرباء. | Medium voltage cable Straight joints. Supply , installation and testing of Medium voltage cable straight joints according to the Saudi Electric Company specifications. | 5.4
5.5 | نهايات كبلات الجهد المتوسط توريد وتركيب نهايات الكابلات ذات الجهد المتوسط ، بما في ذلك الاختبار ، وفقاً لمواصفات الشركة السعودية للكهرباء. | Medium voltage cable Terminations supply and installation and testing of Medium voltage cable terminations, according to the Saudi Electric Company specifications . | 5.5
5.6 | مفتاح جهد متوسط (RMU). توريد وتركيب واختبار مفتاح جهد متوسط (وحدة الربط الحلقى) لنقاط الفتح بين المغذيات (NOP) من النوع الخارجى طبقا لمواصفات الشركة السعوديه للكهرباء. | Normal Open Point (RMU) Supply, installation and testing of medium voltage (RMU), normal open point (NOP) for outdoor type , according to the Saudi Electric Company specifications. | 5.6
5.7 | محطات الإنارة توريد وتركيب محطات إنارة شوارع وفق المعايير القياسية لوزارة النقل ومخططات التصميم (ما عدا وحدة الحلقات للجهد المتوسط تركب خارج المحطة المصندقه ولكن بالقرب منها وفقا لمتطلبات ومواصفات الشركة السعودية للكهرباء. | Supply, installation and testing of street lighting substations as per MOT codes, specifications and drawings (excluding RMU, to be installed outside the Unit substation but close to the substation as per Saudi Electric Company requirements). | 5.7
5.8 | كابلات الضغط المنخفض LV توريد وتمديد وتركيب واختباركابلات إنارة شوارع جهد منخفض شاملا أعمال الحفر في أي حالة من التربة والتربة بمواد موافق عليها والتخلص من المخلفات، وفق المعايير القياسية المواصفات ومخططات التصميم . | Low Voltage Cables Supply , installation and testing of street lighting low voltage cables Include for excavation in all types of soil, de-watering, backfill with approved material & disposal of excavated material, as per specifications, standards and drawings. | 5.8
5.9 | أعمدة الإنارة توريد وتركيب أعمدة إنارة طرق وفق المعايير القياسية و المواصفات ومخططات التصميم . ويشمل توريد وتركيب قواعد خرسانية مسلحة شامل أعمال الحفر في جميع أنواع التربة, والردم بمواد موافق عليها من قبل الأستشاري, والتخلص من مخلفات الردم , وفق المعايير القياسية و المواصفات ومخططات التصميم | Lighting Poles Supply and installation of road lighting poles according to specifications , standards and design drawings. Including Supply and installation of reinforced concrete foundation including excavation in all types of soil, de-watering, backfill with approved material & disposal of excavated material as per specifications, standards and drawings | 5.9
5.10 | وحدات إنارة الطرق توريد وتركيب وحدات إنارة طرق وفق المعايير القياسية و المواصفات ومخططات التصميم . | Street Lighting Luminaire Supply, installation and testing of Street Lighting Luminaire as per specifications and drawings and in accordance with authority standards. | 5.10
5.11 | نظام التاريض توريد وتركيب نظام التاريض لإنارة شوارع بما يشمل أعمال حفر وردم الخندق وقضبان وكابلات التأريض , الخ . وفق المعايير القياسية / المواصفات ومخططات التصميم . | Earthing installation Supply, installation and testing of the earthing system complete with earthing pits , electrodes, earthing conductors , etc. as per specifications, standards and drawings . | 5.11
5.12 | عبارات عبوركابلات الطرق توريد وحفر وتركيب وردم عبارات طرق لكوابل إنارة شوارع عبر أنابيب ، شاملا التغليف الخرساني وفق المعايير القياسية / المواصفات ومخططات التصميم . | Road crossing ducts Supply and installation of Road crossing ducts as per specifications , standards and drawings . | 5.12
5.13 | حفر سحب الكابلات توريد وحفر وتركيب حفرة سحب كوابل إنارة شوارع من الخرسانة المسلحة وفق المعايير القياسية / المواصفات ومخططات التصميم ، شاملا الحفر والردم وتسوية الارض وأسلاك السحب. | Drawpits Supply, and installation of street lighting drawpits including excavation , backfilling, compaction and pull wires as per specifications standards and drawings. | 5.13
5.14 | توريد وتركيب واختبار كبائن دوائر الانارة وفق المعايير القياسية ومتطلبات ومواصفات الشركة السعودية للكهرباء ودرجة حماية IP65 | Supply, installation and testing of street lighting panels as per MOT, SEC .codes, specifications and drawingsr , IP 65 | 5.14
5.15 | توريد وتركيب واختبار كبائن توزيع لمغذي منخفض وفق المعايير القياسية ومتطلبات ومواصفات الشركة السعودية للكهرباء ودرجة حماية IP65 | Supply, installation and testing of Feeder Pillar as per SEC codes, specifications and drawingsr . IP 65 | 5.15
| الاتصالات | Telecom
| العبارات | Ducts
5.16 | تشمل أعمال مد عبارات الاتصالات في الخنادق المخصصة لذلك أعمال الحفر والردم والدمك وإزالة المخلفات والصبات والمواسيروأغطية الحماية وإعادة الشئ لأصله والأشرطة التحذيرية والاختبارات وذلك طبقا لإجراءات الجهات المختصة والمواصفات والمخططات | Laying of Telecommunication ducts in trenches shall include all related excavations, backfilling, other fillings, compaction, disposal, protection covers, reinstatement, draw ropes, warning tapes, testing, all as per authority requirements, specifications and drawings | 5.16
| عبارات الطرق | Road Crossing
5.17 | تشمل أعمال مد عبارات الاتصالات في عبور الطرق أعمال الحفر والردم والدمك وإزالة المخلفات والأعمال الخرسانية والصبات والمواسيروأغطية الحماية وإعادة الشئ لأصله والأشرطة التحذيرية والاختبارات وذلك طبقا لإجراءات الجهات المختصة والمواصفات والمخططات | Laying of Telecommunication ducts on road crossing shall include all related excavations, backfilling, other fillings, compaction, disposal, concrete work, encasements, protection covers, reinstatement, draw ropes, warning tapes, testing, all as per authority requirements, specifications and drawings | 5.17
| أعمال الموقع والأعمال الزراعية | Site and Landscaping Works
6.1 | يشمل سعر زراعة النباتات و الاشجار الحفريات واستيراد ومد طبقة من التربة الناعمة، والأسمدة، والتدعيم والتسوية والتنسيق مع أعمال الإضاءة والري واستكمالها... الخ. وتنسيق الأعمال وربطها لتتلاءم مع كافة مواصفات الأسطح المعدة للزراعة والبنى التحتية كما تشمل جميع المتطلبات والشروط الخاصة والتشكيل والتصنيف (الفرز) وإتمام أعمال التسوية على الأسطح المجاورة واستكمال الحفر المعدة للأشجار. | The rate for planting trees and shrubs deemed to be including excavation, importing and laying sweet soil, fertilizers, anchors, stabilisation, coordination with irrigation, lighting, etc. complete. Coordinate work with all surface features of landscaping and infrastructure and include all requirements, special conditions, shaping, grading, finishing and adjusting to adjoining surfaces. Tree pits are to be complete. | 6.1
6.2 | يعتبر المقاول من خلال زيارته للموقع بأنه قام بفحص واستكشاف الموقع ومحيطه وأنه قام بتحديد والأخذ بعين الاعتبار عند إعطاء أسعاره كافة التكاليف الإضافية المتعلقة بهدم (بشكل حذر) المنشآت القائمة وطرق الوصول إلى الموقع وإزالة طبقات الأعشاب الموجودة والخرسانة والأرصفة وطبقات الرصف والاسفلت وأحجار الارصفة و التربة العلوية والسياج وحماية خطوط الخدمات القائمة وكافة ملحقاتها وإعادة الوضع كما كان عليه...الخ. | The Contractor shall be deemed to have inspected and examined the Site and it's surroundings, and identified, considered and deemed to included all costs related to (carefully) demolition of existing structures, access roads, existing turfs, concrete, flagging, paving, curbing, road-metalling, topsoil, fencing, demolish and seal existing services, protection of existing service lines, accessories etc., and cart away debris, as directed by the Engineer and return of surface to its original conditions. | 6.2
6.3 | يشمل الهدم وإخلاء الموقع أيضا التخلص من المواد الناتجة وردم الفراغات باستخدام المواد المناسبة ما لم يتم التوجيه بغير ذلك. بالاعتماد على زيارة الموقع والمعلومات المتوفرة، على المتقدم للعطاء أن يشمل سعره تكاليف إزالة المخلفات الملقاة وإزالة طبقات الرصف في الأرصفة والجزر الوسطية... ألخ. والتخلص من المخلفات إلى الأمكان العمومية المسموح بها حسب تعليمات المهندس وإعادة السطح إلى حالته الأصلية باستثناء ما تم قياسه بشكل منفرد أو تم وصفه في مكان آخر. يجب على المتقدم للعطاء أن يشمل في سعره جميع التكاليف الإضافية والناتجة عن إزالة خطوط الخدمات والمياه والكهرباء وصرف مياه الأمطار والصرف الصحي والهاتف ...ألخ. وتعديل مسارها في حال استخدامها من أجل تشغيل مباني قائمة أخرى كما تشمل إعادة السطح إلى حالته الأصلية باستثناء ما تم قياسه بشكل منفرد أو تم وصفه في مكان آخر. | Item for Demolition and Site clearance shall also include disposal of the materials arising and backfilling of voids with suitable material except as otherwise directed. Based on site visit & available information, the tenderer shall allow in his rates for all Removal of dumped rubbish, removal of sidewalk & median pavements etc, and cart away debris, as directed by the Engineer and return of surface to its original conditions , unless otherwise measured separately or specified elsewhere. The tenderer shall allow in his rates for all extra costs for removal of underground utility lines, water, electrical, storm, sanitary, telephone, etc., including return of surface to its original conditions, unless otherwise measured separately or specified elsewhere. as well as ultimate development/design requirements, and to price comprehensively. | 6.3
6.4 | يتم حساب كميات الأعمال الترابية على أساس صافي الأبعاد الناتجة عن المخططات مع عدم السماح بمخصصات للزيادة أو النقصان أو الإهدار أو مساحات العمل. تشمل أسعار أعمال الحفر الحفاظ على الحفر جافة بالطرق المعتمدة | The quantities of earthworks shall be computed net using dimensions from the Drawings with no allowance for bulking, shrinkage, waste or working space. Rates for excavation shall include for keeping excavations free from water by acceptable means. | 6.4
6.5 | أسعار الحفر (في مناطق القطع) تشمل تثبيت مستوى السطح النهائي المتكون طبقا للمواصفات. على المتقدمين للمناقصة الرجوع إلى المعلومات والتقارير الجيولوجية المتوفرة بخصوص حالة التربة والقيام باستكشاف الموقع بشكل ملائم للحصول على فهم كامل لحالة الارض و التربة في الموقع قبل وضع الأسعار في جدول الكميات ويجب تضمين أية تكلفة أضافية متعلقة بفحص التربة وبأعمال الحفر. ويتضمن البند الحفر في جميع أنواع التربة (ترابية أو صخرية). | Excavation prices (in cut areas) includes installing the final surface formed according to the specifications. The Tenderers are to refer to the information and geological reports that are available relating to the condition of the soil as well as exploring the site properly to get a full understanding of the status of the land and soil at the site before pricing of the bill of quantities. Rates must include any additional costs related to examination of the soil and excavation work. The item includes excavation in all types of soil (including rocks and hard material that requires special equipment). | 6.5
6.6 | تعتبر تكاليف أعمال الحفر في مناطق القطع متضمنة لجميع الموارد المطلوبة الإضافية والمصاريف المتعلقة بالحفر لجميع الأعماق ما لم يتم قياسها بشكل منفرد. | Excavation for cuttings; deemed to be included all additional resources and expenses related to various and all depths, unless otherwise measured seperately. | 6.6
6.7 | تشمل أسعار المواد المستخدمة في الردم من خارج الموقع الحفر في الموقع الخارجي (عند الحاجة) والنقل والتفريغ والدمك في طبقات حسب المواصفات. يجب أن تكون المواد المستوردة من خارج الموقع خالية من أية مواد عضوية أو نفايات أو أتربة سطحية أو صخور... الخ حسب المواصفات وباعتماد المهندس. | The rate for imported fill material shall deemed to include borrow pit excavation, hauling, placement and compaction in layers as specified. Imported material must be free from all organic materials, waste, top soil, rock, etc., as specified, and to approval of the Engineer. | 6.7
6.8 | لن يتم دفع تكاليف تكديس المواد والمناولة المزدوجة للمواد التي يتم حفرها على أن يتضمنها المقاول في الأسعار المقدمة ما لم يتم قياسها بشكل منفرد. | Stockpiling and Double handling of excavated material shall not be payed seperately and the Contractor shall be deemed to have included in his rates, unless measured seperately. | 6.8
6.9 | التكاليف الخاصة بقطع وتجهيز الأسطح التي يتم حفرها متضمنة في أسعار الحفر ذات الصلة. | Trimming and preparation of excavated surfaces, are deemed to be included within the relevant excavation rates. | 6.9
6.10 | التكاليف الخاصة بقطع وتجهيز الأسطح التي تم ردمها متضمنة في أسعار الردم ذات الصلة. | Trimming and preparation of filled surfaces, are deemed to be included within the relevant filling rates. | 6.10
6.11 | يجب أن تشمل أسعار المتقدم للمناقصة فيما يتعلق بالحفر أية تكاليف إضافية للحفر في أي مواد مثل التربة الترسيبية والرمال والصخور وإجراء الحفر و الردم في أوضاع التربة الغير مناسبة و معالجة التربة و الحفر علي أي أعماق والحفر تحت منسوب المياه العادي والحفر حول المرافق والخدمات القائمة و العمل ضمن مناطق محصورة وعالية الخطورة وإزالة تلك المرافق والخدمات المهملة وغير المستخدمة ودعم الجوانب العمودية ومساحات العمل وردم المناطق غير الثابتة أثناء الحفر ما لم يتم قياسها بشكل منفرد أوما لم ينص على خلاف ذلك. | The tenderer shall allow in his earthworks rates for all extra costs; for excavating in any material including running silt, running sand and rock, additional cut and fill for unsuitable soil conditions, soil treatments, commencing excavation at any depth, excavating below the normal water table, excavating around existing services and mains, working in restricted areas, high risk areas, the removal of dead services , supporting the vertical sides or excavations, working space and filling soft spots , unless otherwise measured separately or specified elsewhere. | 6.11
6.12 | يجب أن تشمل أسعار المتقدم للمناقصة تكاليف ازالة مواد ناتج الحفر الزائدة الى المقالب العمومية المعتمدة التى تحددها الجهات المختصة | The price of the contractor must include costs for materials disposal to public landfills approved by the competent authorities | 6.12
| أعمال المواسير والتركيبات والصمامات لأعمال الزراعة | PIPEWORK , PIPES AND FITTINGS AND VALVES FOR LANDSCAPE WORKS
7.1 | يشمل سعر مواسير كلوريد البوليفينيل في الخنادق المخصصة توريد وتركيب وتوصيل واختبار وتشغيل المواسير و الحفر فى جميع انواع التربة عدا التربة الصخرية والردم والدمك والقطع والتوصيل والملحقات والتخلص من المخلفات والأشرطة التحذيرية من النوع الممغنط ونزح المياه وسند جوانب الحفر والغسيل والتعقيم و جميع الاعمال اللازمة لاتمام العمل طبقا للإجراءات مدن والمواصفات والمخططات وأصول الصناعه | The rate for uPVC pipes beemed to be including supply, lay, joint, test, commission excavation and backfill in all types of soil (excluding rock), compaction,pipe fittings (gate valves, flushing valves and air release valves) and accessories disposal of excavated material, installation of magnetic warning tape, excavation supports and dewatering, washing and sterilization, and all works required, all in accordance with MODON regulation, specfication manufacturer guidelines. | 7.1
7.2 | يشمل سعر أنابيب مواسير من البولي إيتلين قليل الكثافة (PN 4) توريدها وتركيبها بما في ذلك تركيبات االأسرجة وقطع التركيب وجميع المستلزمات الأخرى اللازمة لإنجاز الأعمال وفقًا للمواصفات والرسومات. | The rate for LDPE plain pipes (PN 4) deemed to be including Supply and install compression fittings, saddles and all other accessories necessary to complete the works in accordance with specifications and drawings. | 7.2
7.3 | يشمل سعر الملحقات وقطع التركيب الخاصة بالمواسير توريدها وتركيبها طبقا للإجراءات الخاصة بالجهة المعنية والمواصفات والمخططات | The rate for pipe fittings and accessories deemed to be including Supply and installation of pipes all in accordance with authority, regulations, specifications and drawings | 7.3
7.4 | يشمل سعر صمامات كهربائية توريد وتركيب وتوصيل الصمامات وغرف صمامات بما يشمل منظم الضغط والمناسب لمياه (TSE) ومرشحات متوازية وصمامات كرة بلاستك وصندوق صمامات مع الغطاء وجميع المستلزمات الأخرى الضرورية لاستكمال الأعمال طبقاً للمواصفات والمخططات. | The rate of solenoid valve assembly deemed to be including supply, install, and connect them, the assembly shall include solenoid valve globe type normally closed, electronically actuated, diaphragm operated, equipped with pressure regulator module, manual bleeding, flow control, expedient for TSE water, in line filter, manual valve, valve box with cover, and all other accessories necessary to complete the works in accordance with specification and drawings. | 7.4
7.5 | يشمل سعر صمامات وصندوق صمامات توريدها وتركيبها بما يشمل ذراع الحركة وقطع التركيب وجميع المستلزمات الأخرى الضرورية لاستكمال الأعمال طبقاً للمواصفات والمخططات | The rate of valves and valve box deemed to be including supply and install them, including swing arm 1", fittings, and all other accessories necessary to complete the works in accordance with specifications and drawings. | 7.5
7.6 | يشمل السعر تزويد نقاطات وتثبيت أنابيب التنقيط بما في ذلك قطع التركيب وجميع الملحقات الأخرى اللازمة لإكمال الأعمال وفقًا للمواصفات والرسومات. | The rate of pressure compensating drippers deemed to be including supply and install them and all accessories necessary to complete the works in accordance with specifications and drawings. | 7.6
7.7 | يشمل سعر نظام التحكم المركزي توريد وتركيب النظام بما في ذلك جميع الأجهزة المطلوبة والاختبار والتكليف كاملة وفقا للمواصفات والرسومات | The rate of central control system deemed to be including supply and installation and all required instrumentation, testing and commissioning complete in accordance with specification and drawings | 7.7
7.8 | في حالة عدم توفر التحكم المركزي في الموقع ، يجب توفير التحكم المركزي وتركيبه من قبل المقاول لخدمة كل من مواقع الأحساء الحالية والتوسعة حسب جدول الكميات ، وإذا كان التحكم المركزي متاحًا في الموقع ، فلن يتم تركيبه وسيتم توصيل التحكم الميداني بالتحكم المركزي الحالي. | In case of central control is not available on site, central control shall be supplied and installed by the contractor to serve both Al Hasa existing and Extension sites as per the BOQ, and if the central control is available on site, it shall not be supplied and the field control will be connected to the existing central control. | 7.8
7.9 | يشمل سعر جهاز تحكم ميداني كهربائي توريد وتركيب الجهاز ، طبقًا لمواصفات ووثائق التصميم والمناقصة ، مزود بالكابلات الكهربائية المدرعة ، مع موانع الصواعق وقضبان التأريض المثبتة على فترات 150 متر و موصل بنظام التحكم المركزي | The rate of electric field controller deemed to be including supply and installation , according to the design drawing and tender specifications and documents,Electrical Armoured Cable, with Surge Arrestors and Grounding Rods Installed at 150 meters intervals from the central controller | 7.9
7.10 | يشمل سعر ديكودر فردى لنقل الاشارة بين الصمامات و وحدة التحكم الميدانية توريدها وتركيبها بما يشمل موصلات مقاومة للمياه وجميع المستلزمات الأخرى الضرورية اللازمة لاستكمال الأعمال طبقاً للمخططات والمواصفات | The rate of single station decoder for valve connection to field controller deemed to be including supply and install them, waterproof connectors and all other accessories necessary to complete the works in accordance with specifications and drawings. | 7.10
7.11 | يشمل سعر كيبل ري بسلك اتجاهين بما يشمل توريد وتركيب كيبل و التوصيل وصناديق السحب والحماية من ارتفاع الجهد المفاجئ كل 200 متر وقطع التركيب وتأريض 5/8 بوصة وجميع الأعمال ذات الصلة اللازمة لاستكمال الأعمال طبقاً للمواصفات والمخططات | The rate of Irrigation cable two way wire between field controller and valves deemed to be including supply and install cables, connection, pull boxes, surge protection each 200 m, fittings, 5/8" grounding and all other associated works to complete in accordance with specifications and drawings. | 7.11

## P.3
Client: | Saudi Industrial Property Authority (MODON) | المالك: الهيئة السعودية للمدن الصناعية ومناطق التقنية (مدن)
Project: | Development of Infrastructure in Kharj Industrial City | اسم المشروع: تطوير شبكات البنية التحتية في المدينة الصناعية بالخرج
Location: | Kharj 1st industrial City | موقع المشروع: المدينة الصناعية الأولى بالخرج
Project No.: | KHJ1-02-007 | رقم المشروع: KHJ1-02-007
Item | DESCRIPTION | وصف البند | Unit | Quantity | Rate | Amount SR
2 | DIVISION 02- SITE WORKS | القسم الثانى: أعمال الموقع
2.1 | EXCAVATION AND BACKFILLING | الحفريات و الردم
2.1.1 | Roadway, asphalt layers, and base course layer excavation for cuttings and all types of soil | حفريات الطرق في جميع أنواع التربة وطبقات الأسفلت وطبقة الأساس الحصوية | m3 | 146522 | 14 | 2051308
2.1.2 | Backfilling with material free of debris and boulders to reach the level of the settlement, in layers not exceeding 200 mm with compaction minimum 95% for each layer. Price includes testing each layer by a specialized laboratory according to specifications and approval to engineer. | الردم بتربة خالية من الشوائب والأحجار للوصول الى المنسوب المطلوب ويكون الردم على طبقات لا تزيد عن 200مم مع الدمك والكثافة كحد أدنى 95% لكل طبقة والسعر يشمل الإختبار لكل طبقة وذلك من قبل مكتب متخصص معتمد طبقا للمواصفات واعتماد المهندس | m3 | 155000 | 14 | 2170000
| Total - SAR Carried to Collection | إجمالى الصفحة |  |  |  | 4221308
2.2 | PAVEMENTS AND PARKINGS | أعمال الطـــرق والمواقف
2.2.1 | Supply and installation of paving blocks 200*100*60 mm, grey and dark grey color, including but not limited to excavation, compaction, sub-base material, bedding and other accessories to complete all as per drawings & specification. | توريد وتركيب بلاط أرصفة بأبعاد 200*100*60 مم واللون يكون رمادى فاتح وغامق والسعر يشمل ولا يقتصر على الحفر والردم ومواد الأساس والأساس المساعد وجميع الملحقات لإكمال الأعمال طبقا للمخططات والمواصفات | m2 | 1893 | 69 | 130617
2.2.2 | Supply and install precast concrete curbstone including lean concrete base and concrete for back support as per drawings and specification | توريد وتركيب بردورات خرسانية من الخرسانة الجاهزة سابقة الصب مع تركيب فرشة خرسانية أسفلها مع صب خرسانة من الخلف للتدعيم كما هو موضح بالمخططات والمواصفات
2.2.2.1 | 900 * 300 * 150 (one side chamfer) | 150 * 300 * 900 mm توريد وتركيب بردورة أسمنتية مسبقة الصنع مشطوفة من ناحية واحدة بمقاس | L.m | 7100 | 77 | 546700
2.2.2.2 | 500 * 300 * 100 (two side chamfer) | 100 * 300 * 500 mm توريد وتركيب بردورة أسمنتية مسبقة الصنع مشطوفة من الناحيتين بمقاس | L.m | 800 | 72 | 57600
2.2.3 | Gravel beddings layer Nominal size gravel for planting basins as shown on the drawings and specifications | توريد وتركيب وفرد ورص طبقة من البحص لزوم أحواض الزراعة والاسطح وتنسيق الموقع كما هو موضح بالمخططات والمواصفات | m2 | 900 | 24 | 21600
2.2.4 | Sand beddings as shown on the drawings and specifications | توريد وتركيب وفرد ورص طبقة من الرمل كما هو موضح بالمخططات والمواصفات | m2 | 1200 | 59 | 70800
| Total - SAR Carried to Collection | إجمالى الصفحة |  |  |  | 827317
2.2 | PAVEMENTS AND PARKINGS (CONT'D) | تكملة أعمال الطـــرق والمواقف
2.2.5 | Supply and lay bituminous wearing course asphalt layer class (A) including tack coat (RC2) according to specifications and drawings | توريد وتنفيذ طبقة السطح العلوية من الخرسانة البيتومينية تصنيف (أ) والسعر يشمل الطبقة اللاصقة (RC2) طبقا للمواصفات والمخططات | m3 | 4903 | 642 | 3147726
2.2.6 | Supply and lay bituminous base course asphalt layer class (A); including prime coat (MC1) according to specifications and drawings | توريد وتنفيذ طبقة الأساس البيتومينية وتكون المواد تصنيف (أ) والسعر يشمل الطبقة التأسيسية (MC1) وطبقة (RC2) طبقا للمواصفات والمخططات | m3 | 6935 | 648 | 4493880
2.2.7 | Supply and lay base course layer for the full width of the road as per specifications and drawings | توريد وتنفيذ طبقة الأساس الحصوية وذلك لعرض الطريق طبقا للمواصفات والمخططات | m3 | 20063 | 65 | 1304095
2.2.8 | Supply and lay subgrade material up to the full width of the road as per specifications and drawings | توريد وتنفيذ طبقة القاعدة الترابية وذلك لعرض الطريق طبقا للمواصفات والمخططات | m3 | 23904 | 18 | 430272
2.2.9 | Supply and install thermoplastic pavement road markings | توريد وتنفيذ أعمال الدهان الحرارى (الثرموبلاستيك) للعلامات الأرضية للطرق الأسفلتية | m2 | 290 | 24 | 6960
2.2.10 | Supply and install concrete parking bumper with dimensions 1800*150*100 mm | توريد وتركيب مصدات خرسانية لمواقف السيارات بأبعاد 1800*150*100 مم | Nos. | 140 | 142 | 19880
2.2.11 | Supply and install aircraft tie-down including all the required fixations and accessories per drawings and specifications | توريد وتركيب أربطة للطائرات شاملا كافة التركيبات والاكسسوارات طبقا للمخططات والمواصفات. | Nos. | 4 | 8871 | 35484
| Total - SAR Carried to Collection | إجمالى الصفحة |  |  |  | 9438297
2.3 | LANDSCAPING | تنسيق حدائق الموقع العام
| Provide Landscaping including plants | توريد وتركيب وتنسيق الموقع العام مع الزراعات
| Soft landscaping to be carried out as per landscaping specifications and other related sections and details in the drawings | يتعين تنفيذ زراعة النباتات لتنسيق الحدائق حسب مواصفات تنسيق الحدائق والأقسام الأخرى ذات العلاقة والتفاصيل الواردة في المخططات
| Procure and plant in position trees, shrubs, groundcover plants including all required excavation from rough grade,backfilling, holding / transferring from Holding Nursery, plant supports and including sweet soil, including maintenance of the trees up to the period of plants survival and ready for Client's to receive the plants taking over all in accordance with the drawings and specification. | شراء وزراعة فى أماكن المخصصة الأشجار والنباتات والتربة الزراعية شاملا الحفر بالتربة الخشنة والردم ونقل الشتلات من المشتل شامل عناصر تثبيت النباتات ومواد السماد شاملا الصيانة وموافقة المهندس وجميع ما يلزم حسب المواصفات والمخططات
| The pit size specify as follows:- | أبعاد الحفرة تحدد على النحو التالي: -
| Palm: 2*2*2 m | النخيل: 2 * 2 * 2 م
| Trees: 1.5*1.5*1.5 m | الأشجار: 1.5 * 1.5 * 1.5 متر
| Large Shrubs: 1*1*1 m | الشجيرات الكبيرة: 1 * 1 * 1 م
| Small Shrubs: 0.6*0.6*0.6 m | الشجيرات الصغيرة: 0.6 * 0.6 * 0.6 متر
| Ground Cover: 450 mm layer | الغلاف الأرضي: 450 مم للطبقة
| Grass: 300 mm layer | نجيلة: 300 مم للطبقة
2.3.1 | Trees | الأشجار
2.3.1.1 | Poinciana | بونسيانا | Nos. | 175 | 769 | 134575
2.3.1.2 | Quisqualis Indica | ياسمين هندي احمر | Nos. | 30 | 887 | 26610
2.3.2 | Ground Covers | كسوة الأرض (الغلاف الأرضى)
2.3.2.1 | Pennisetum Rubrum Red | حلفا | Nos. | 286 | 30 | 8580
2.3.2.2 | Acalypha hispida | ذيل القط الأحمر | Nos. | 120 | 30 | 3600
2.3.2.3 | Bougainvillea | جهنمية | Nos. | 25 | 30 | 750
| Total - SAR Carried to Collection | إجمالى الصفحة |  |  |  | 174115
3 | DIVISION 3 - CONCRETE | القسم الثالث : أعمال الخرسانة
3.1 | Cast in place Lean concrete, Minimum Compressive Strength after 28 days ( fc' ) = 20 Mpa as per the drawing, type V cement, including formworks and curing. | توريد وصب خرســانة عادية بمقاومة تصل الى 20 ميجاباسكال بعد 28 يوم وبالأبعاد والمناسـيب الموضحة على الرسومات التنفيذية طبقا للمواصفات على أن يكون الأسمنت من النوع المقاوم لأملاح الكبريتات (نوع V) والإجهاد حسب المحدد بالمخططات شاملا البند الشدات بأنواعها والإختبارات المختلفة والصب والحماية والمعالجة وتقديم جيمع مخططات الورشة وكل ما يلزم لإنهاء البند على أكمل وجه للعناصر التالية:ـ
3.1.1 | Lean concrete under foundation | خرسانة عادية أسفل الأساسات | m³ | 53 | 494 | 26182
3.2 | Cast in place reinforced concrete for the sub-structures, Minimum Compressive Strength after 28 days ( fc' ) = 35 Mpa ,as per the drawing ,type V cement,including formworks & curing & testing and reinforcement. | توريد وصب خرســانة مسلحة بمقاومة تصل الى35 ميجاباسكال أى بعد 28 يوم وبالأبعاد والمناسـيب الموضحة على الرسومات التنفيذية طبقا للمواصفات على أن يكون الأسمنت من النوع المقاوم لأملاح الكبريتات (نوع V) والإجهاد حسب المحدد بالمخططات شاملا حديد التسليح كما يشمل البند الشدات والإختبارات المختلفة والصب والحماية والمعالجة وتقديم جيمع مخططات الورشة وكل ما يلزم لإنهاء البند على أكمل وجه للعناصر التالية:ـ
3.2.1 | Isolated Footings | القواعد المنفصلة | m³ | 140 | 909 | 127260
3.2.2 | Raft Foundation | أساسات اللبشة | m³ | 5 | 909 | 4545
3.2.3 | Grade beams | الميدات | m³ | 48 | 909 | 43632
3.2.4 | Columns neck | رقاب الأعمدة | m³ | 24 | 1061 | 25464
3.2.5 | Walls for water tank & pump room | حوائط خزان المياه وغرفة المضخة | m³ | 23 | 1129 | 25967
3.2.6 | Slabs for water tank & pump room | بلاطة خزان المياه وغرفة المضخة | m³ | 11 | 1129 | 12419
3.3 | Provide and cast 35 Mpa, 200 mm thk helipad slab including 25mm filler board with insulation sealant as per drawings and specification | توريد وصب خرسانة مسلحة لبلاطة المهبط بإجهاد 35 ميجاباسكال وبسمك 200 مم مع عمل فواصل تملأ بمواد مرنة حسب الموضح بالمخططات والمواصفات | m³ | 60 | 1361 | 81660
3.4 | Provide 35 Mpa, 150 mm thk concrete floor slab on grade with 2 layers reinforcement . Including 12 mm thk filler board and sealant between (grade beams and slab on grade) & (pedestals and slab on grade), as per drawings and specification | توريد وصب خرسانة مسلحة لبلاطة الأرضية بإجهاد 35 ميجاباسكال وبسمك 150 مم مع طبقتين شامل ألواح الفيلر بسمك 12 مم مع عمل فواصل تمدد وانكماش أفقية حيث تملأ بمواد مرنة معتمدة مسبقا بين (الميدات وبلاطات الأرضية) & (وركائز الأعمدة المعدنية وبلاطات الأرضية) حسب الموضح بالمخططات والمواصفات | m³ | 85 | 1136 | 96560
| Total - SAR Carried to Collection | إجمالى الصفحة |  |  |  | 443689
3 | DIVISION 3 - CONCRETE (CONT'D) | القسم الثالث : تكملة أعمال الخرسانة
3.5 | Cast in place reinforced concrete for the super-structures, Minimum Compressive Strength after 28 days ( fc' ) = 35 Mpa Type I cement as per drawing & specification including formworks, reinforcement, curing & testing. | توريد وصب خرســانة مسلحة بمقاومة تصل الى 35 ميجاباسكال بعد 28 يوم وبالأبعاد والمناسـيب الموضحة على الرسومات التنفيذية طبقا للمواصفات على أن يكون الأسمنت من النوع المقاوم لأملاح الكبريتات (نوع I) والإجهاد حسب المحدد بالمخططات شاملا حديد التسليح كما يشمل البند الشدات والإختبارات المختلفة والصب والحماية والمعالجة وتقديم جيمع مخططات الورشة وكل ما يلزم لإنهاء البند على أكمل وجه للعناصر التالية:ـ
3.5.1 | Columns | الأعمدة | m³ | 66 | 1061 | 70026
3.5.2 | Slab beams and tie beams | كمرات الاسقف والكرات الرابطة | m³ | 72 | 1164 | 83808
3.5.3 | Steps and ramps | درجات السلالم والمنحدرات | m³ | 15 | 1164 | 17460
3.5.4 | Roof Slab | بلاطات السقف | m³ | 111 | 1164 | 129204
| Total - SAR Carried to Collection | إجمالى الصفحة |  |  |  | 300498
4 | DIVISION 04 - MASONRY | القسم الرابع: أعمال المبانى
4.1 | Supply and install insulated CMU for external walls for mosque and helipad where material is approved by the Client with lintels for all openings to include intermediate columns and bond beam (where spacing of columns & beams as specified in the drawings) with necessary joining reinforcement between walls, columns and bond beams, including anchors, filler board and steel reinforcement and whatever needed to do a perfect work all as per drawing & specification. | توريد وتنفيذ بلوكات حسب النوعية المعتمدة من المالك للحوائط الخارجية للمسجد وبلوكات خرسانية لمهبط الطائرات والسعر يشمل التوريد والتركيب والمونة من البلوك المفرغ المعزول المعتمد كما يشمل الاكسسوارات المعدنية المجلفنة كل مدماكين وزوايا معدنية مع الربط باعمدة وكمرات خرسانية رابطة حيث تكون على مسافات وفقا لما هو موضح بالمخططات كما تشمل توريد الخرسانة واعمال الشدات الخشبية والصب والمونة وأدوات التثبيت وألواح الفيلر(عند اللزوم) وكل ما يلزم لتنفيذ البند على أكمل وجه طبقا لما هو موضح بالمخططات والمواصفات
4.1.1 | 200mm thk | حوائط بسمك 200 مم | m² | 1134 | 142 | 161028
4.1.2 | 300mm thk | حوائط بسمك 300 مم | m² | 247 | 172 | 42484
4.1.3 | Concrete masonry unit, 100 mm thick wall | بلوكات خرسانية سمك 100 مم | m² | 85 | 118 | 10030
| Total - SAR Carried to Collection | إجمالى الصفحة |  |  |  | 213542
4 | DIVISION 04 - MASONRY (CONT'D) | تكملة أعمال المبانى
4.2 | Supply and install CMU where material is approved by the Client for internal walls with standard lintels for all openings to include intermediate columns and bond beam (where spacing of columns & beams as specified in the drawings) with necessary joining reinforcement between walls, columns and bond beams, including anchors, filler board and steel reinforcement and whatever needed to do a perfect work all as per drawing & specification. | توريد وتنفيذ مبانى للحوائط الداخلية للمسجد حسب النوعية المعتمدة من المالك والسعر يشمل التوريد والتركيب والمونة من البلوك المفرغ الغير معزول المعتمد كما يشمل الاكسسوارات المعدنية المجلفنة كل مدماكين وزوايا معدنية مع الربط باعمدة وكمرات خرسانية رابطة حيث تكون على مسافات وفقا لما هو موضح بالمخططات كما تشمل توريد الخرسانة واعمال الشدات الخشبية والصب والمونة وأدوات التثبيت وألواح الفيلر(عند اللزوم) وكل ما يلزم لتنفيذ البند على أكمل وجه طبقا لما هو موضح بالمخططات والمواصفات
4.2.1 | 100mm thk | حوائط بسمك 100 مم | m² | 96 | 118 | 11328
4.2.2 | 200mm thk | حوائط بسمك 200 مم | m² | 417 | 142 | 59214
4.2.3 | 150mm thk | حوائط بسمك 150 مم | m² | 35 | 142 | 4970
| Total - SAR Carried to Collection | إجمالى الصفحة |  |  |  | 75512
5 | DIVISION 05- METALS | القسم الخامس: الأعمال المعدنية
5.1 | Supply and install stainless steel handrail 200mm high (matte finish) including all necessary fixings, fixtures, painting all as per drawings and specifications (ref, dwg. AR-801 Det. 04) for ramps | توريد وتركيب درابزين من الحديد الستانلس ستيل بإرتفاع 200 مم (تشطيب مطفى) حسب لما سيتم إعتماده من قبل المالك ويشمل السعر الدهانات وجميع الملحقات والتركيبات ومسامير التثبيت الإستانلس ستيل وجميع ما يلزم وفقا للمخططات والمواصفات مرجع (dwg. AR-801 Det. 04) للرامبات | LM | 11 | 769 | 8459
5.2 | Supply and install galvanized iron access ladder, height as shown in drawings. | توريد وتركيب سلم من الحديد المجلفن والإرتفاع والأبعاد وجميع ما يلزم لتنفيذ البند وفقا للمخططات والمواصفات | set | 2 | 11828 | 23656
5.3 | Supply and install GRC arabic pattern water proofing paint finish works (islamic pattern) 1700* 3850 mm, including all necessary fixings, fixtures, painting all as per drawings and specifications.(ref. dwg. AR-201 Elev. 01) | توريد وتركيب أعمال زخرفية بنظام النمط العربى من الحوائط الجى ار سى المعزولة ضد العوامل الجوية ومدهونة حسب موافقة المالك (نمط إسلامى) بأبعاد 1700 *3850 مم كما يشتمل على الدهانات وجميع الملحقات والتركيبات ومسامير التثبيت وجميع ما يلزم وفقا للمخططات والمواصفات (مرجع. dwg. AR-201 Elev. 01) | NOS | 2 | 1935 | 3870
5.4 | Supply and install heavy duty ductile iron steel cover with frame size 1500*2000mm including all necessary fixings, painting and all as per drawings and specifications. | توريد وتركيب غطاء معدني من الحديد الدكتايل للخزان heavy duty مع الاطار قياس 1500*2000 مم ويشمل السعر الدهانات وجميع الملحقات والتركيبات ومسامير التثبيت وجميع ما يلزم لتنفيذ البند كما هو موضح بالمخططات والمواصفات | NOS | 1 | 5323 | 5323
5.5 | Supply and install heavy duty ductile iron steel cover with frame size 1000*1000mm including all necessary fixings, painting and all as per drawings and specifications. | توريد وتركيب غطاء معدني من الحديد الدكتايل للخزان heavy duty مع الاطار قياس 1000*1000 مم ويشمل السعر الدهانات وجميع الملحقات والتركيبات ومسامير التثبيت وجميع ما يلزم لتنفيذ البند كما هو موضح بالمخططات والمواصفات | NOS | 2 | 1774 | 3548
| Total - SAR Carried to Collection | إجمالى الصفحة |  |  |  | 44856
5 | DIVISION 05- METALS (CONT'D) | القسم الخامس: تكملة الأعمال المعدنية
5.6 | Design, supply and installation of Structural steel members and plates (Grade as per structural drawings), corrosion-protected with three coat system to ensure the specified life to first maintenance. Design, supply and installation of Cold formed steel secondary members (purlins & Girts, grades as per steel drawings), galvanized to satisfy the specified life to first maintenance. a) Corrugated glavanized steel roofing sheet 0.7mm thick for pump shed, with metal flashing and fascia, ridge capping, sub framing, paint finish, as per drawings and specification b) All necessary other accessories to complete the pump shed roof as per specification, drawings, codes, manufactures instructions.(for pump shed) | تصميم، توريد و تركيب كمرات و أعمدة و قطع من الصلب (ذات درجة مقاومة كما هو موضح في الرسومات) و تشمل االدهانات اللازمة للحماية مؤلفة من ثلاث طبقات ضد التاكل لضمان عدم التلف قبل إنقضاء الفترة المحددة لاعمال الصيانة الاولى تصميم، توريد و تركيب أعضاء ثانوية من القطاعات المشكلة على البارد (مدادات و طوق بحزام ,ذات درجة مقاومة كما هو موضح في الرسومات), مجلفن لضمان عدم أ- تغطيات الاسطح من الصاج المعرج بسمك 0.7مم لمظلة المضخة مشتملة على القطاعات المعدنية لتغطية الاجزاء الامامية و الجانبية (metal flashing and fascia) و الاطارات الثانوية والتشطيب بالدهان طبقا للمخططات و المواصفات ب- جميع الاكسسوارات اللازمة لاكمال سطح مظلة المضخة طبقا للمواصفات و المخططات و الاكواد التصميمية و تعليمات المصنع التلف قبل إنقضاء الفترة المحددة لاعمال الصيانة الاولى (لمظلة المضخة) | NOS | 1 | 35485 | 35485
5.7 | Supply and fix galvanized steel chain link fence wall including the gate and its accessories; including steel tube framing and posts, turn buckle, tension wire, bracing, streching bar and all necessary associated works to complete the tasks all in accordance with the drawings and specifications and of the supplier requirement to the Client satisfaction; materials should be SASO certified. (Note: Contractor to submit shop drawings for Client approval and the setting out as per site condition prior to start any activities on site for Engineer approval.) | توريد وتركيب سياج معدنى على شكل سلسلة من الصلب المجلفن بما في ذلك البوابة وملحقاتها شامل التيوبات ومسامير التثبيت والقواعد المعدنية والعوارض والدهانات المانعة للصدأ ومواد الحشووجميع الأعمال المدنية المرتبطة والتى تضمن إكمال الأعمال كما هو موضح بالمواصفات والمخططات ؛ جميع المواد ستكون معتمدة من الهيئة السعودية للمقاييس ساسو. (ملاحظة: يجب على المقاول تقديم وإعتماد مخططات الورشة التنفيذية من المالك كما يجب عليه أيضا رفع وتوقيع الأبعاد حسب ظروف الموقع قبل الشروع بالبدء بتنفيذ اى أعمال بالموقع وذلك لإعتماد المهندس المشرف) | m | 235 | 296 | 69560
| Total - SAR Carried to Collection | إجمالى الصفحة |  |  |  | 105045
7 | DIVISION 07- THERMAL & MOISTURE PROTECTION. | القسم السابع: أعمال العزل المائى والحرارى
7.1 | Provide and apply 2 coats of bitumen waterproofing paint on concrete surfaces in contact with soil. | توريد وتنفيذ أعمال العزل بدهان وجهين متعامدين من البيتومين الساخن للقواعد ورقاب الأعمدة والميد الأرضية وكل الأسطح الملامسة للتربة والبند يشمل كل ما يلزم لإنهاء الأعمال طبقا للمخططات والمواصفات الفنية وتعليمات جهة الإشراف | m² | 1238 | 15 | 18570
7.2 | Provide and lay 2 layers of waterproofing membrane 4mm including 1 layer protection board for RC footings and RC walls in contact with soil according to the drawings and specification | توريد وتركيب طبقتين من العزل مكون من لفائف البيتومين المسلح بسمك 4 مم كلا منهما من المواد المعتمدة لزوم الأرضية والحوائط وكل ما يلزم لتنفيذ البند وفقا للمخططات والمواصفات | m² | 130 | 77 | 10010
7.3 | Provide and lay epoxies 2 coating for inner surfaces | توريد وتنفيذ دهان إيبوكسى من وجهين متعامدين لجميع الأسطح الداخلية وكل ما يلزم لتنفيذ البند وفقا للمخططات والمواصفات | m² | 170 | 95 | 16150
7.4 | Provide and lay 250 micron thick polythelene sheet under grade slab & blinding concrete. | توريد وتركيب طبقة حماية من مادة البولي ايثيلين بسمك 250 ميكرون تحت خرسانة العادية للأرضيات والأساسات .....الخ | m² | 650 | 8 | 5200
7.5 | Supply and pour 50 mm concrete screed protection for waterproofing membrane as per drawings and specifications | توريد وتنفيذ طبقة حمايه من الخرسانه بسمك 50 مم لألواح العزل البيتومينيه طبقا للمخططات والمواصفات. | m² | 4 | 16 | 64
7.6 | Supply and apply anti termite under all concrete in touch with earth for all buildings as per manufacture instructions, engineer approval | توريد وتنفيذ ورش المبيدات الخاصة لمقاومة النمل الأبيض والحشرات بالتركيز الموصى به حسب تعليمات الشركة المنتجة وذلك اسفل الأسطح الخرسانية الملامسة للتربة مع الضمان على ان تقوم بالرش شركة متخصصة وطبقا لتعليمات المهندس المشرف وحسب المواصفات | m² | 785 | 6 | 4710
| Total - SAR Carried to Collection | إجمالى الصفحة |  |  |  | 54704
7 | THERMAL & MOISTURE PROTECTION (CONT'D) | تكملة أعمال العزل المائى والحرارى
7.6 | Water proofing system | نظام العزل المائى
7.6.1 | 4mm thick membrane (2 layers) | توريد وتركيب طبقتين متعامدتين من لفائف البيتومين المسلح سمك 4 مم
7.6.1.1 | to Toilet | للحمامات | m² | 99 | 77 | 7623
7.6.1.2 | to Roof | للسطح | m² | 665 | 77 | 51205
7.6.2 | 50 mm thk rigid insulation (extruded polystyrene) | توريد وتركيب طبقة عازلة للحرارة من البوليسترين المقفل المسام بسمك 50 مم
7.6.2.1 | to Roof | للسطح | m² | 666 | 77 | 51282
7.6.3 | 150 micron polyethylene sheet | غشاء حجز الرطوبة 150 ميكرون من مادة البولى إيثلين
7.6.3.1 | to Roof | للسطح | m² | 666 | 8 | 5328
7.6.4 | Supplying and fixing 3 mm thk extruded aluminum flashing 80 mm with sealent and 50 * 50 cant strip. | توريد وتركيب وزرة من الألمنيوم بسمك 3 مم وبارتفاع 80 سم لحماية الواح العزل من أعلى على الحوائط مع تركيب الحافة المشطوفة 50*50 مم فى الجوانب
7.6.4.1 | to Roof | للسطح | Lm | 242 | 30 | 7260
7.6.5 | Lightweight concrete screed | خرسانة السكريد الخفيفة
7.6.5.1 | to Roof | للسطح | m² | 666 | 35 | 23310
7.6.6 | 50 mm thk gravel toppings | طبقة من البحص لحماية العزل بسمك 50 مم | m² | 666 | 6 | 3996
| Total - SAR Carried to Collection | إجمالى الصفحة |  |  |  | 150004
8 | DIVISION 8 - DOORS & WINDOWS | القسم الثامن - اعمال الابواب والشبابيك
8.1 | DOORS | الأبواب
8.1.1 | Supply and install (D1) 2500*3000 mm double leaf double structural glass 6-12-6 on aluminum frames, 2 hrs fire rated, manufacturer label shall pass the test requirements complete with accessories as per door/window schedule and material as approved by the Client. (Main Entrance ) | توريد وتركيب باب من الزجاج الإنشائى مقاوم للحريق لمدة ساعتين بسمك 6-12-6 مم ثابت للمدخل الرئيسى نموذج (D1) من القطاعات المعتمدة من المالك بابعاد 2500*3000 مم من ضلفتين مركب على إطارات من الألمنيوم ومستوفى جميع الإختبارات المطلوبة والسعر يشمل كافة مايلزم من ملحقات وإكسسوارات حسب جدولة الأبواب / والشبابيك وإعتماد المالك | Sets | 2 | 18630 | 37260
8.1.2 | Supply and install (D2) 1100*2250 mm single leaf HPL high pressure laminated door on galvanized steel frame including complete accessories as per door schedule. | توريد وتركيب باب رقائق زخرفية عالية الانضغاط (HPL) مدمجة بالراتنج الحراري ويركب على إطار من الحديد المجلفن نموذج (D2) من القطاعات المعتمدة من المالك بابعاد 1100*2250 مم على ان يكون من ضلفة واحدة وجميع الملحقات والإكسسوارات طبقا للمواصفات والمخططات | Sets | 8 | 3075 | 24600
8.1.3 | Supply and install (D3) 1100*2250 mm single leaf HPL high pressure laminated door on galvanized steel frame with louvers including complete accessories as per door schedule. | توريد وتركيب باب رقائق زخرفية عالية الانضغاط (HPL) مدمجة بالراتنج الحراري ويركب على إطار من الحديد المجلفن نموذج (D3) من القطاعات المعتمدة من المالك بابعاد 1100*2250 مم على ان يكون من ضلفة واحدة مع فتحات التهوية وجميع الملحقات والإكسسوارات طبقا للمواصفات والمخططات | Sets | 1 | 3075 | 3075
| Total - SAR Carried to Collection | إجمالى الصفحة |  |  |  | 64935
8 | DIVISION 8 - DOORS & WINDOWS | القسم الثامن - اعمال الابواب والشبابيك
8.1 | DOORS | الأبواب
8.1.4 | Supply and install (D4) 800*2250 mm single leaf HPL high pressure laminated door on galvanized steel frame including complete accessories as per door schedule. | توريد وتركيب باب رقائق زخرفية عالية الانضغاط (HPL) مدمجة بالراتنج الحراري ويركب على إطار من الحديد المجلفن نموذج (D4) من القطاعات المعتمدة من المالك بابعاد 800*2250 مم على ان يكون من ضلفة واحدة وجميع الملحقات والإكسسوارات طبقا للمواصفات والمخططات | Sets | 1 | 2839 | 2839
8.1.5 | Supply and install (D4a) 750*2100 mm single leaf HPL high pressure laminated door on galvanized steel frame including complete accessories as per door schedule. (Toilets). | توريد وتركيب باب للحمامات من رقائق زخرفية عالية الانضغاط (HPL) مدمجة بالراتنج الحراري ويركب على إطار من الحديد المجلفن نموذج (D4a) من القطاعات المعتمدة من المالك بابعاد 750*2100 مم على ان يكون من ضلفة واحدة وجميع الملحقات والإكسسوارات طبقا للمواصفات والمخططات | Sets | 3 | 2933 | 8799
8.1.6 | Supply and instal sliding door with double structure sand blast glass 6-12-6 mm (SD-1) 2500*6500 mm, based on aluminum frame, all will be fire rated 2 hr (fixed by hinges), manufacturer label shall pass the test requirements complete with accessories as per door schedule and material as approved by the Client (women prayer area) | توريد وتركيب باب منزلق بمنطقة مصلى السيدات نموذج (SD-1) من زجاج مزدوج بسمك 6-12-6 مم من القطاعات المعتمدة من المالك بابعاد 2500*6500 مم ويركب على إطار من الألمنيوم ومستوفى جميع الإختبارات المطلوبة والسعر يشمل كافة مايلزم من ملحقات وإكسسوارات لإنهاء الأعمال حسب المخططات والمواصفات | Sets | 1 | 34598 | 34598
8.1.7 | Supply and install (D7) 950*2250 mm single leaf HPL high pressure laminated door on galvanized steel frame with louvers including complete accessories as per door schedule. (For Wash Area building # 2) | توريد وتركيب باب رقائق زخرفية عالية الانضغاط (HPL) مدمجة بالراتنج الحراري ويركب على إطار من الحديد المجلفن نموذج (D7) من القطاعات المعتمدة من المالك بابعاد 950*2250 مم على ان يكون من ضلفة واحدة وجميع الملحقات والإكسسوارات طبقا للمواصفات والمخططات (لمبنى رقم 2 الخاص بمنطقة الغسيل) | Sets | 8 | 2957 | 23656
| Total - SAR Carried to Collection | إجمالى الصفحة |  |  |  | 69892
8 | DIVISION 8 - DOORS & WINDOWS | القسم الثامن - اعمال الابواب والشبابيك
8.1 | DOORS | الأبواب
8.1.8 | Supply and install (D6) 1500*2250 mm double leaf HPL high pressure laminated door on galvanized steel frame including complete accessories as per door schedule. (For Wash Area building # 2) | توريد وتركيب باب رقائق زخرفية عالية الانضغاط (HPL) مدمجة بالراتنج الحراري ويركب على إطار من الحديد المجلفن نموذج (D6) من القطاعات المعتمدة من المالك بابعاد 1500*2250 مم على ان يكون من ضلفتين وجميع الملحقات والإكسسوارات طبقا للمواصفات والمخططات (لمبنى رقم 2 الخاص بمنطقة الغسيل) | Sets | 1 | 3194 | 3194
8.1.9 | Supply and install (D5) 1000*2250 mm single leaf HPL high pressure laminated door on galvanized steel frame with louvers including complete accessories as per door schedule.(For Wash Area building # 2) | توريد وتركيب باب رقائق زخرفية عالية الانضغاط (HPL) مدمجة بالراتنج الحراري ويركب على إطار من الحديد المجلفن نموذج (D5) من القطاعات المعتمدة من المالك بابعاد 1000*2250 مم على ان يكون من ضلفة واحدة وجميع الملحقات والإكسسوارات طبقا للمواصفات والمخططات (لمبنى رقم 2 الخاص بمنطقة الغسيل) | Sets | 2 | 2129 | 4258
| Total - SAR Carried to Collection | إجمالى الصفحة |  |  |  | 7452
8 | DIVISION 8 - DOORS & WINDOWS (CONT'D) | تكملة أعمال الأبواب والشبابيك
8.2 | WINDOWS | الشبابيك
8.2.1 | Supply and install facade of aluminum frame with structural glass double glazing 6-12-6 mm (CW1) 7550* 4800 mm fixed grey colour glass, manufacturer label shall pass the test requirements complete with accessories as per door schedule and material as approved by the Client (Prayer area) | توريد وتركيب واجهات من نظام هياكل الألمنيوم مع زجاج مزدوج بسمك 6-12-6 مم لمنطقة المصلى نموذج (CW1) من القطاعات المعتمدة من المالك بابعاد 4800*7550 مم والزجاج يكون بنى اللون ومستوفى جميع الإختبارات المطلوبة والسعر يشمل كافة مايلزم من ملحقات وإكسسوارات لإنهاء الأعمال حسب المخططات والمواصفات | Sets | 2 | 34293 | 68586
8.2.2 | Supply and install facade of aluminum frame with structural glass double glazing 6-12-6 mm (CW2) 8000*5000 mm fixed grey color glass (door to be priced separately), manufacturer label shall pass the test requirements complete with accessories as per door schedule and material as approved by the Client (Main entrance) | توريد وتركيب واجهات من نظام هياكل الألمنيوم مع زجاج مزدوج بسمك 6-12-6 مم للمدخل الرئيسى من اللون الرمادى نموذج (CW2) مزود بباب زجاجى (يجب أن يكون سعرالباب منفصلا) ويركب على إطارات من الألمنيوم من القطاعات المعتمدة من المالك بابعاد 5000*8000 مم ومستوفى جميع الإختبارات المطلوبة والسعر يشمل كافة مايلزم من ملحقات وإكسسوارات لإنهاء الأعمال حسب المخططات والمواصفات وتعليمات جهة الإشراف | Sets | 1 | 37851 | 37851
8.2.3 | Supply and install glass with double glazing 6-12-6mm (W3) 800*1200 mm gray color on aluminum frame , manufacturer label shall pass the test requirements complete with accessories as per door schedule and material as approved by the Client (Imam room, Washing/Ablution, Guard room) | توريد وتركيب شباك زجاجى من زجاج مزدوج بسمك 6-12-6 مم لغرفة الإمام وغرفة الحارس ومنطقة الغسيل/ والوضوء ؛ من اللون الرمادى نموذج (W3) ويركب على إطارات من الألمنيوم من القطاعات المعتمدة من المالك بابعاد 800*1200 مم ومستوفى جميع الإختبارات المطلوبة والسعر يشمل كافة مايلزم من ملحقات وإكسسوارات لإنهاء الأعمال حسب المخططات والمواصفات وتعليمات جهة الإشراف | Sets | 2 | 738 | 1476
| Total - SAR Carried to Collection | إجمالى الصفحة |  |  |  | 107913
8 | DIVISION 8 - DOORS & WINDOWS (CONT'D) | تكملة أعمال الأبواب والشبابيك
8.2 | WINDOWS | الشبابيك
8.2.4 | Supply and install glass with double glazing 6-12-6mm (W6) 1000*1200 mm gray color on aluminum frame , manufacturer label shall pass the test requirements complete with accessories as per door schedule and material as approved by the Client (Living/Kitchen) | توريد وتركيب شباك زجاجى من زجاج مزدوج بسمك 6-12-6 مم لمنطقة المعيشة/المطبخ من اللون الرمادى نموذج (W6) ويركب على إطار من الألمنيوم من القطاعات المعتمدة من المالك بابعاد 1000*1200 مم ومستوفى جميع الإختبارات المطلوبة والسعر يشمل كافة مايلزم من ملحقات وإكسسوارات لإنهاء الأعمال حسب المخططات والمواصفات وتعليمات جهة الإشراف | Sets | 1 | 923 | 923
8.2.5 | Supply and install fixed glass window with double glazing 6-12-6mm (W7) 1000*1000 mm gray color on aluminum frame , manufacturer label shall pass the test requirements complete with accessories as per door schedule and material as approved by the Client (Imam area) | توريد وتركيب شباك زجاجى ثابت من زجاج مزدوج بسمك 6-12-6 مم من اللون الرمادى نموذج (W7) ويركب على إطار من الألمنيوم من القطاعات المعتمدة من المالك بابعاد 1000*1000 مم ومستوفى جميع الإختبارات المطلوبة والسعر يشمل كافة مايلزم من ملحقات وإكسسوارات لإنهاء الأعمال حسب المخططات والمواصفات وتعليمات جهة الإشراف (منطقة الإمام) | Sets | 1 | 769 | 769
8.2.6 | Supply and install glass with double glazing 6-12-6mm (W5) 350*2000 mm gray color on aluminum frame, manufacturer label shall pass the test requirements complete with accessories as per door schedule and material as approved by the Client (For Wash Area building # 2) | توريد وتركيب شباك زجاجى من زجاج مزدوج بسمك 6-12-6 مم من اللون الرمادى نموذج (W5) ويركب على إطارات من الألمنيوم من القطاعات المعتمدة من المالك بابعاد 350*2000 مم ومستوفى جميع الإختبارات المطلوبة والسعر يشمل كافة مايلزم من ملحقات وإكسسوارات لإنهاء الأعمال حسب المخططات والمواصفات وتعليمات جهة الإشراف (لمبنى رقم 2 الخاص بمنطقة الغسيل) | Sets | 8 | 538 | 4304
| Total - SAR Carried to Collection | إجمالى الصفحة |  |  |  | 5996
9 | DIVISION 9 - FINISHES | القسم التاسع - اعمال التشطيبات
9.1 | Floor Finishes | تشطيبات الأرضيات
9.1.1 | Supply and install 600*600 mm granite tiles as per approved sample including screed and all other accessories to complete as shown in the drawings and specifications. (Main entrance, back entrance, corridors, management room & imam room). | توريد وتركيب أرضيات من الجرانيت نخب اول حسب العينة المعتمدة من المالك وبمقاس 600*600 مم ويشمل البند خرسانة السكريد شامل الإكسسوارات والملحقات وجميع ما يلزم لتنفيذ البند وفقا للمخططات والمواصفات (للمدخل الرئيسى ؛ المدخل الخلفى ؛ الممرات)
9.1.1.1 | To Main entrance, back entrance, corridors and minaret | للمدخل الرئيسى ؛ المدخل الخلفى ؛ الممرات والمنارة | M² | 76 | 591 | 44916
9.1.1.2 | To Steps (Threads & Risers) | لزوم درجات السلم الرأسى والأفقى (القائمة ؛ النائمة) | Lm | 25 | 207 | 5175
9.1.2 | Supply and install 600*600 mm ceramic tiles as per approved sample including screed and all other accessories to complete as shown in the drawings and specifications. (Living / Ketchen, women entrance, corridors, guard room). | توريد وتركيب أرضيات من السيراميك نخب اول حسب العينة المعتمدة من المالك وبمقاس 600*600 مم ويشمل البند خرسانة السكريد شامل الإكسسوارات والملحقات وجميع ما يلزم لتنفيذ البند وفقا للمخططات والمواصفات (للمعيشة/ المطبخ ؛ مدخل السيدات ؛ الممرات ؛ غرفة الحارس )
9.1.2.1 | To Living / Ketchen, women entrance, corridors, guard room | للمعيشة / المطبخ ؛ مدخل السيدات ؛ الممرات ؛ غرفة الحارس | M² | 42 | 118 | 4956
9.1.2.2 | To Steps (Threads & Risers) | لزوم درجات السلم الرأسى والأفقى (القائمة ؛ النائمة) | Lm | 9 | 207 | 1863
| Total - SAR Carried to Collection | إجمالى الصفحة |  |  |  | 56910
9 | DIVISION 9 - Floor Finishes (CONT'D) | تكملة أعمال اتشطيبات
9.1 | Floor Finishes | تشطيبات الأرضيات
9.1.3 | Supply and install 300*300 mm ceramic tiles as per approved sample including on mortat and all other accessories to complete as shown in the drawings and specifications. (To toilet-2). | توريد وتركيب أرضيات من السيراميك نخب اول حسب العينة المعتمدة من المالك لزوم الحمام -2 وبمقاس 300*300 مم ويشمل البند المونة والإكسسوارات والملحقات وجميع ما يلزم لتنفيذ البند وفقا للمخططات والمواصفات | M² | 10 | 103 | 1030
9.1.4 | Supply and install Carpet including all accessories to complete as shown in the drawings and specification. Color and material is subject for Client approval. (To prayer hall). | توريد وتركيب سجاد لصالة الصلاة شامل الإكسسوارات والملحقات وجميع ما يلزم لتنفيذ البند وفقا للمخططات والمواصفات كما أن اللون والمواد تخضع لإعتماد المالك | M² | 390 | 414 | 161460
9.1.5 | Supply and application of epoxy paint to trowelled concrete surfaces as per required level as shown in the drawings and specification. (Store room, Maintenance room, Elec / Mech. Room) | توريد وتنفيذ تشطيبات أرضيات بدهان إيبوكسى على وجهين متعامدين فى أرضيات الداخلية (للمخزن ؛ غرفة الصيانة ؛غرفة الكهرباء/الميكانيكا) والبند يشمل كل ما يلزم لإنهاء الأعمال حسب الرسومات والمواصفات الفنية وتعليمات جهة الإشراف | M² | 33 | 96 | 3168
| Total - SAR Carried to Collection | إجمالى الصفحة |  |  |  | 165658
9 | DIVISION 9 - FINISHES (CONT'D) | تكملة أعمال التشطيبات
9.1 | Floor Finishes | تشطيبات الأرضيات
9.1.6 | Supply and install 600*600 mm porcelain tiles as per approved sample including screed and all other accessories to complete as shown in the drawings and specifications. (To Prayer Hall) | توريد وتركيب أرضيات من البورسلان نخب اول حسب العينة المعتمدة من المالك لزوم صالة الصلاة وبمقاس 600*600 مم ويشمل البند خرسانة السكريد شامل الإكسسوارات والملحقات وجميع ما يلزم لتنفيذ البند وفقا للمخططات والمواصفات | M² | 62 | 136 | 8432
9.1.7 | Supply and install 300*300 mm ceramic tiles as per approved sample including screed and all other accessories to complete as shown in the drawings and specifications. (To Wash area, Lavatory area, Hallway, Toilet area, Store room). | توريد وتركيب أرضيات من السيراميك نخب اول حسب العينة المعتمدة من المالك وبمقاس 300*300 مم ويشمل البند خرسانة السكريد شامل الإكسسوارات والملحقات وجميع ما يلزم لتنفيذ البند وفقا للمخططات والمواصفات لزوم (غرفة الغسيل ؛ منطقة المغاسل ؛ الردهات ؛ منطقة الحمامات ؛ غرفة المخزن) | M² | 50 | 103 | 5150
9.1.8 | Supply and install 600*600 mm terrazzo tiles as per approved sample including screed and all other accessories to complete as shown in the drawings and specifications. | توريد وتركيب أرضيات من بلاط التيرازو نخب اول حسب العينة المعتمدة من المالك وبمقاس 600*600 مم ويشمل البند خرسانة السكريد شامل الإكسسوارات والملحقات وجميع ما يلزم لتنفيذ البند وفقا للمخططات والمواصفات | M² | 5 | 83 | 415
9.1.9 | Supply and install anti -slip rubber hollow mat as per approved sample, all other accessories to complete as shown in the drawings and specifications.(To washing / lavatory area) | توريد وتركيب حصيرة مفرغة من المطاط لمنع الإنزلاق فى أماكن الغسيل والوضوء ومنطقة الحمامات حسب العينة المعتمدة من المالك ويشمل البند الإكسسوارات والملحقات وجميع ما يلزم لتنفيذ البند وفقا للمخططات والمواصفات | M² | 20 | 101 | 2020
9.1.10 | Supply and install marble strip 30 mm thk, 150 mm wide Threshold and as per approved sample including all accessories to complete as shown in the drawings and specifications. (to Toilet -1, Toilet-2, Washing/Ablution). | توريد وتركيب وزرة (برطاش) لأبواب الحمام-1؛ الحمام-2؛ منطقة الغسيل/ الوضوء من الرخام نخب اول حسب العينة المعتمدة من المالك وبسمك 30 مم وعرض 150 مم ويشمل البند على المونة والترويبة والإكسسوارات والملحقات وجميع ما يلزم لتنفيذ البند على أكمل وجه كما هو موضح بالمخططات والمواصفات | Lm | 5 | 118 | 590
| Total - SAR Carried to Collection | إجمالى الصفحة |  |  |  | 16607
9 | DIVISION 9 - FINISHES (CONT'D) | تكملة أعمال التشطيبات
9.2 | Wall Finishes | تشطيبات الحوائط
9.2.1 | Application of 2 coats of acrylic paint at internal walls composed 1 coats primer and final coat on smooth plastered finish to conform with specification requirements to complete the works. | توريد وعمل وجهين من دهانات البلاستيك الأكريليكية ويكون الدهان مطفي للجدران الداخلية من النوع القابل للغسيل والمقاوم للبقع ويشمل البند إعداد السطوح ومعالجتها لتكون مناسبة للتنفيذ وعمل طبقة من الأساس والمعجون بمواد معتمدة ويجب على المقاول إحضار عينات لاختيار اللون والنوع وكل مايلزم لتنفيذ العمل طبقاً للمواصفات | M² | 1162 | 53 | 61586
9.2.2 | Application of marble chips (exposed aggregate) at external walls on rough plastered wall to conform with specification requirements to complete the works as per drawing. Color and material is subject for Client approval. (Note: rough plaster to be included in this item) | توريد وعمل طبقة من التشطيبات (كسر رخام) للجدران الخارجية حسب النوع المعتمد من المالك وتشمل اللياسة الخشنة حسب الرسومات والمواصفات والسعر يشمل تجهيز الأسطح والسقالات وعمل الفواصل حيث يلزم وكذلك كافه الإكسسوارات اللازمه لإنهاء الأعمال طبقا للمواصفات (ملاحظة: اللياسة الخشنة محمل على هذا البند) | M² | 1711 | 449 | 768239
9.2.3 | Supply and install 300*300 mm ceramic tiles as per approved sample, on cement mortar and all other accessories to complete as shown in the drawings and specifications. (To Wash room). | توريد وتركيب حوائط غرفة الغسيل من السيراميك نخب اول مقاس (300*300 مم) حسب النوع المعتمد من المالك ويشمل البند على المونة والترويبة والإكسسوارات وجميع ما يلزم لتنفيذ البند على أكمل وجه كما هو موضح بالمخططات والمواصفات | M² | 379 | 103 | 39037
9.2.4 | Plastering to internal walls and columns min. 20 mm thick with cement mortar of specified grade including mesh, corner beads, angle beads, CE bonds to complete the work as per drawing & specification. (Note: External wall plastering to be priced under external wall finshes i.e. marble chips) | توريد وعمل لياسة داخلية للحوائط والأعمدة بسمك 20 مم طبقا للمواصفات والسعر يشمل جميع المواد واكسسوارات اللياسة والمعالجة والسقالات والمونه ومواد الربط جميع ما يلزم لتنفيذ البند على أكمل وجه كما هو موضح بالمخططات والمواصفات (ملاحظة: بالنسبة الى اللياسة الخارجية ستكون محملة على تشطيبات الحوائط بمادة كسر رخام) | m² | 1162 | 32 | 37184
9.2.5 | Supply and install arabic gypsum pained cladding with pattern as approved by the Client including all necessary fixings, painting to complete all as per drawings and specifications. (ref. dwg. AR-802 Elev. 01) | توريد وتركيب نظام التكسيات من الجبس العربى المدهون حسب النمط المعتمد من المالك كما يشتمل على الدهانات وجميع الملحقات والتركيبات والتثبيت وجميع ما يلزم وفقا للمخططات والمواصفات (مرجع.dwg. AR-802 Elev. 01) | M² | 10 | 296 | 2960
9.2.6 | Supply and install wall paper with islamic 3D decorative shape similar to the arabic gypsum decorative to cover the wall and the door with continuosly shape then cut at the door boundary and as per approved sample including all accessories to complete as shown in the drawing and specification | توريد وتركيب ورق حائط على النمط الإسلامى بشكل جمالى ثلاثى الأبعاد مشابه لشكل الجبس العربى حسب العينة المعتمدة من المالك كما يجب أن يكون هذا الشكل متصل على الحائط مع باب الإمام شامل جميع الإكسسوارات والملحقات وأدوات التثبيت وجميع ما يلزم لتنفيذ البند على أكمل وجه كما هو موضح بالمخططات والمواصفات | M² | 7 | 237 | 1659
| Total - SAR Carried to Collection | إجمالى الصفحة |  |  |  | 910665
9 | DIVISION 9 - FINISHES (CONT'D) | تكملة أعمال التشطيبات
9.3 | CEILING FINISHES | تشطيبات الأسقف
9.3.1 | Application of 2 coats of acrylic paint underside roof composed 1 coats primer and final coat on smooth plastered finish to conform with specification requirements to complete the works. (To Maintenance room, store room, Elec. / Mech. Room, Main entrance, Lobby) | توريد وعمل وجهين من دهانات البلاستيك الأكريليكية ويكون الدهان مطفي للأسقف من النوع القابل للغسيل والمقاوم للبقع ويشمل البند إعداد السطوح ومعالجتها لتكون مناسبة للتنفيذ وعمل طبقة من الأساس والمعجون بمواد معتمدة ويجب على المقاول إحضار عينات لاختيار اللون والنوع وكل مايلزم لتنفيذ العمل طبقاً للمواصفات (لغرفة الصيانة ؛ غرفة المخزن ؛ غرفة الكهرباء/ الميكانيكا ؛ المدخل الرئيسى ؛ البهو) | M² | 24 | 53 | 1272
9.3.2 | Supply and install 12 mm thk, moisture resistant gypsum board ceiling on galvanized steel grid and material as approved by the Client including frames supports, access openings and all other accessories to complete as shown in the drawings & specification. (Toilet-1, Toilet-2, Wash, Washing/Ablution area) | توريد وتركيب اسقف جبسية مقاومة للرطوبة وتكون بسمك 12 مم حسب ما سيتم إعتماده من قبل المالك والسعر يشمل التوريد والتركيب ونظام التعليق المعتمد مع عمل زوايا حول الحوائط مع عمل الفتحات اللازمة للأعمال الكهربائية والميكانيكية وجميع ما يلزم لتنفيذ البند على أكمل وجه كما هو موضح بالمخططات والمواصفات (الحمام-1؛ الحمام-2 ؛ الغسيل ؛ منطقة الغسيل/ الوضوء) | M² | 47 | 118 | 5546
9.3.3 | Supply and install 12 mm thk, gupsum board ceiling on exposed suspension sytem and material as approved by the Client including frames supports, access openings and all other accessories to complete as shown in the drawings & specification. | توريد وتركيب اسقف جبسية بسمك 12 مم حسب ما سيتم إعتماده من قبل المالك والسعر يشمل التوريد والتركيب ونظام التعليق المعتمد مع عمل زوايا حول الحوائط مع عمل الفتحات اللازمة للأعمال الكهربائية والميكانيكية وجميع ما يلزم لتنفيذ البند على أكمل وجه كما هو موضح بالمخططات والمواصفات | M² | 518 | 118 | 61124
9.3.4 | Supply and install 600*600 mm moisture resistant gypsum board ceiling tiles on galvanized steel grid and material as approved by the Client including frames supports, access openings and all other accessories to complete as shown in the drawings & specification. (To Wash area) | توريد وتركيب بلاطات جبسية مقاومة للرطوبة للسقف بأبعاد 600 * 600 مم حسب ما سيتم إعتماده من قبل المالك والسعر يشمل التوريد والتركيب ونظام التعليق المعتمد مع عمل زوايا حول الحوائط مع عمل الفتحات اللازمة للأعمال الكهربائية والميكانيكية وجميع ما يلزم لتنفيذ البند على أكمل وجه كما هو موضح بالمخططات والمواصفات (لمنطة المصلى ؛ غرفة الإدارة غرفة الغسيل ؛ غرفة الإمام ؛ لمنطقة المحراب ؛ غرفة الخارس ؛ الممرات) | M² | 14 | 118 | 1652
| Total - SAR Carried to Collection | إجمالى الصفحة |  |  |  | 69594
10 | DIVISION 10 - SPECIALTIES | القسم العاشر: الأعمال الخاصة
10.1 | Provide and install soap dispenser as per approved material sample including all accessories to complete as shown in the drawings & specification | توريد وتركيب صبانة للصابون السائل وحسب العينة المعتمدة والإكسسوارات وعناصر التثبيت وجميع ما يلزم لتنفيذ البند على أكمل وجه كما هو موضح بالمخططات والمواصفات | Nos. | 8 | 142 | 1136
10.2 | Provide and install mirror, Size 1000*900 mm as per approved sample including frames, backing and all accessories to complete as shown in the drawings & specification | توريد وتركيب مرايا بمقاس 900*1000 مم حسب العينة المعتمدة من المالك والسعر يشمل الإطار ومواد الحشو والإكسسوارات وعناصر التثبيت وجميع ما يلزم طبقا للمخططات والمواصفات | Nos. | 1 | 355 | 355
10.3 | Provide and install mirror, Size 500*900 mm as per approved sample including frames, backing and all accessories to complete as shown in the drawings & specification | توريد وتركيب مرايا بمقاس 500*900 مم حسب العينة المعتمدة من المالك والسعر يشمل الإطار ومواد الحشو والإكسسوارات وعناصر التثبيت وجميع ما يلزم طبقا للمخططات والمواصفات | Nos. | 2 | 160 | 320
10.4 | Provide and install mirror, Size 2000*900 mm as per approved sample including frames, backing and all accessories to complete as shown in the drawings & specification | توريد وتركيب مرايا بمقاس 900*2000 مم حسب العينة المعتمدة من المالك والسعر يشمل الإطار ومواد الحشو والإكسسوارات وعناصر التثبيت وجميع ما يلزم طبقا للمخططات والمواصفات | Nos. | 1 | 639 | 639
10.5 | Provide and install mirror, Size 500*900 mm as per approved sample including frames, backing and all accessories to complete as shown in the drawings & specification | توريد وتركيب مرايا بمقاس 500*900 مم حسب العينة المعتمدة من المالك والسعر يشمل الإطار ومواد الحشو والإكسسوارات وعناصر التثبيت وجميع ما يلزم طبقا للمخططات والمواصفات | Nos. | 1 | 160 | 160
10.6 | Provide and install mirror, Size 3200*900 mm as per approved sample including frames, backing and all accessories to complete as shown in the drawings & specification | توريد وتركيب مرايا بمقاس 900*3200 مم حسب العينة المعتمدة من المالك والسعر يشمل الإطار ومواد الحشو والإكسسوارات وعناصر التثبيت وجميع ما يلزم طبقا للمخططات والمواصفات | Nos. | 2 | 1022 | 2044
| Total - SAR Carried to Collection | إجمالى الصفحة |  |  |  | 4654
10 | DIVISION 10 - SPECIALTIES (CONT'D) | تكملة القسم العاشر: الأعمال الخاصة
10.7 | Provide and install toliet tissue holder , surface mounted, satin finish stainless steel as per approved sample including accessories to complete as shown in the drawings & specification | توريد وتركيب حامل مناديل من الاستانلس ستيل حسب العينة المعتمدة من المالك مع تركيب سطحي شامل الإكسسوارات وعناصر التثبيت وجميع ما يلزم لتنفيذ البند على أكمل وجه كما هو موضح بالمخططات والمواصفات | Nos. | 18 | 142 | 2556
10.8 | Provide and install toilet hook strip, wall mounted, satin finish stainless steel as per approved sample including accessories to complete as shown in the drawings & specification | توريد وتركيب علاقات الملابس حسب العينات المعتمدة من قبل المالك شامل الإكسسوارات وأدوات التثبيت وجميع ما يلزم لتنفيذ البند على أكمل وجه كما هو موضح بالمخططات والمواصفات | Nos. | 16 | 142 | 2272
10.9 | Supply and install wall mounted cabinets to pantry area with doors including top counter and flash part, handle, hinges, latches and other accessories to complete all as per manufacture detail specification and drawing with approval by the Engineer (ref. dwg,AR-705) | توريد وتركيب كبائن سفلية علوية وأرفف للتخزين تثبت بالجدران بأبعاد كما هو موضح بالمخططات وحسب العينة المعتمدة من المالك شاملة الكاونتر والجزء العلوى كما يشمل جميع الأبواب والمفاتيح والأقفال والإكسسوارات وعناصر التثبيت وجميع ما يلزم لتنفيذ البند على أكمل وجه وفقا للمواصفات وكما هو موضح بالمخططات مرجع (ref.dwg,AR-705) | Nos. | 1 | 2957 | 2957
| Total - SAR Carried to Collection | إجمالى الصفحة |  |  |  | 7785
10 | DIVISION 10 - SPECIALTIES (CONT'D) | تكملة القسم العاشر: الأعمال الخاصة
10.10 | Provide and install Quran shelf as per approved sample including accessories to complete as shown in the drawings & specification | توريد وتركيب أرفف للقرآن الكريم حسب العينات المعتمدة من قبل المالك شامل الإكسسوارات وأدوات التثبيت وجميع ما يلزم لتنفيذ البند على أكمل وجه كما هو موضح بالمخططات والمواصفات | Nos. | 4 | 355 | 1420
10.11 | Provide and install shoe rack as per approved sample including accessories to complete as shown in the drawings & specification | توريد وتركيب أرفف للأحذية حسب العينات المعتمدة من قبل المالك شامل الإكسسوارات وأدوات التثبيت وجميع ما يلزم لتنفيذ البند على أكمل وجه كما هو موضح بالمخططات والمواصفات | Nos. | 4 | 946 | 3784
10.12 | Provide and install horizontal & vertical grab rail, surface mounted, satin finish stainless steel as per approved sample including accessories to complete as shown in the drawings & specification (for Disable Toilet) | توريد وتركيب قضبان ساندة لزوم حمام المعاقين وتكون رأسية وأفقية من الاستانلس ستيل حسب العينة المعتمدة من المالك مع تركيب سطحي شامل الإكسسوارات وعناصر التثبيت وجميع ما يلزم لتنفيذ البند على أكمل وجه كما هو موضح بالمخططات والمواصفات | set | 1 | 237 | 237
10.13 | Supply, install and commission of steel portable cabins sandwich insulated type , size 12*4.5 m made up of approved quality steel sections/ frame, consisting of two room, service kitchen and toilet equipped with electromechanical works, insulation, finishes and ready to use as a guard and control room with HVAC with connecting to the utilities network, including all required civil works and paints and all other accessories, and WPC facade to complete all as per drawing, specification, manufacture instructions and client approval. | توريد وتركيب وجاهزية التشغيل لكرفان معزول بمقاس12*4.5 . م ومصنوع من قطاعات معدنية وإطارات ذات جودة معتمدة وهو عبارة عن غرفتين مع الحمام ومطبخ خدمة .مجهزة بجميع الأعمال الإلكتروميكانيكية والعزل والتشطيبات المطلوبة وجاهزة للاستخدام كغرفة للحراسة والتحكم شامل البند على المكيفٌ مع التوصيلٌ مع شبكة المرافق كما يشمل جميع الأعمال المدنية والدهانات والإكسسوارات المطلوبة و واجهات مصنوعة من مادة WPC وفقا للمخططات والمواصفات والجهة الصانعة وإعتماد المالك | Nos. | 3 | 95810 | 287430
10.14 | Supply, install and commission of steel portable cabins insulated type, size 12*4.5 m made up of approved quality steel sections/ frame, consisting of one meeting room equipped with electromechanical works, insulation, finishes and ready to use as a guard and control room with HVAC with connecting to the utilities network, including all required civil works and paints and all other accessories, and WPC faceade to complete all as per drawing, specification, manufacture instructions and client approval. | توريد وتركيب وجاهزية التشغيل لكرفان معدني ىمعزول بمقاس12*4.5 . م ومصنوع من قطاعات معدنية وإطارات ذات جودة معتمدة وهو عبارة عن غرفة إجتماعات بجميع الأعمال الإلكتروميكانيكية والعزل والتشطيبات المطلوبة وجاهزة للاستخدام كغرفة للحراسة والتحكم شامل البند على المكيفٌ مع التوصيلٌ مع شبكة المرافق كما يشمل جميع الأعمال المدنية والدهانات والإكسسوارات المطلوبة وواجهات مصنوعة من مادة WPC وفقا للمخططات والمواصفات والجهة الصانعة وإعتماد المالك. | Nos. | 1 | 95810 | 95810
| Total - SAR Carried to Collection | إجمالى الصفحة |  |  |  | 388681
15 | DIVISION 15- MECHANICAL WORKS | القسم الخامس عشر - الأعمال الميكانيكية
15.1 | WATER SUPPLY SYSTEM | نظام التغذية بالمياه
15.1.1 | Supply and installation of HDPE PE 100 PN16 pipes, for cold water supply piping system (underground) complete all as per drawings & specification. | توريد وتركيب مواسير المياه الباردة لنظام التغذية بالمياه (تحت الأرض) من البولي إيثيلين عالي الكثافة HDPE PE 100 PN16 طبقا للمخططات والمواصفات
15.1.1.1.1 | 110 mm Ø | قطر 110 مم | L.m | 105 | 82 | 8610
15.1.1.1.2 | 90 mm Ø | قطر 90 مم | L.m | 20 | 62 | 1240
15.1.1.1.3 | 63 mm Ø | قطر 63 مم | L.m | 40 | 54 | 2160
15.1.1.1.4 | 50 mm Ø | قطر 50 مم | L.m | 10 | 49 | 490
| Total - SAR Carried to Collection | إجمالى الصفحة |  |  |  | 12500
15.1 | WATER SUPPLY SYSTEM (CONT'D) | تكملة نظام التغذية بالمياه
15.1.2 | Supply and install Directly Buried Gate valve complete as specified complete all as per drawings & specification. | توريد وتركيب صمامات البوابة المدفونة كاملة طبقا للمخططات والمواصفات
15.1.2.1 | 110 mm Ø | قطر 110 مم | Nos. | 1 | 1644 | 1644
15.1.2.2 | 90 mm Ø | قطر 90 مم | Nos. | 1 | 1397 | 1397
15.1.2.3 | 63 mm Ø | قطر 63 مم | Nos. | 1 | 789 | 789
15.1.2.4 | 50 mm Ø | قطر 50 مم | Nos. | 1 | 712 | 712
15.1.3 | Supply and install valve box complete as specified complete all as per drawings & specification. | توريد وتركيب صندوق صمامات كاملة طبقا للمخططات والمواصفات
15.1.3.1 | Valve box | صندوق صمامات | Nos. | 4 | 12463 | 49852
| Total - SAR Carried to Collection | إجمالى الصفحة |  |  |  | 54394
15.1 | WATER SUPPLY SYSTEM (CONT'D) | تكملة نظام التغذية بالمياه
15.1.5 | Supply and installation of cold, hot and thermally insulated polypropylene water pipes (PPR SDR 7.4 DIN 8077/78) All necessary equipment including gate or angle valves, accessories, fittings, air vent valve and water hammer arresters according to plans and specifications | توريد وتركيب مواسير المياه الباردة والساخنة والمعزولة حراريا بولى بروبلين ( PPR SDR 7.4 DIN 8077/78) كل التجهيزات اللازمة بما في ذلك صمامات البوابة أو الزاوية والإكسسوارات والتركيبات ومحبس تنفيس الهواء ومانعات المطرقة المائية طبقا للمخططات والمواصفات
15.1.5.1 | 90 mm Ø | مواسير بقطر 90 مم | Lm | 7 | 66 | 462
15.1.5.2 | 75 mm Ø | مواسير بقطر75 مم | Lm | 26 | 54 | 1404
15.1.5.3 | 63 mm Ø | مواسير بقطر 63 مم | Lm | 18 | 44 | 792
15.1.5.4 | 50 mm Ø | مواسير بقطر 50 مم | Lm | 12 | 36 | 432
15.1.5.5 | 40 mm Ø | مواسير بقطر 40 مم | Lm | 80 | 32 | 2560
15.1.5.6 | 32 mm Ø | مواسير بقطر 32 مم | Lm | 23 | 28 | 644
15.1.5.7 | 20 mm Ø | مواسير بقطر 20 مم | Lm | 338 | 24 | 8112
| Total - SAR Carried to Collection | إجمالى الصفحة |  |  |  | 14406
15.1 | WATER SUPPLY SYSTEM (CONT'D) | تكملة نظام التغذية بالمياه
15.1.6 | Supply and install electric water heater (EWH-1) Horizontal type, 80 Liters, SASO certified, complete with mounting bracket, angle valves and all other accessories. | توريد وتركيب وإختبار سخانات المياه الكهربائية مرجع (EWH-1) بسعة 80 لتر بحيث تكون مناسبة للتركيب الأفقى ومعتمد من الهيئة السعودية للمواصفات والمقاييس (ساسو) شامل المواسير المرنة وصمامات الزاوية والإكسسوارات وعناصر التثبيت وكل مايلزم لانهاء العمل على الوجه الأكمل طبقا للمخططات والمواصفات | Nos. | 5 | 788 | 3940
15.1.7 | Supply and install electric water heater (EWH-2) Horizontal type, 30 Liters, SASO certified, complete with mounting bracket, angle valves and all other accessories. | توريد وتركيب وإختبار سخانات المياه الكهربائية مرجع (EWH-2) بسعة 30 لتر بحيث تكون مناسبة للتركيب الأفقى ومعتمد من الهيئة السعودية للمواصفات والمقاييس (ساسو) شامل المواسير المرنة وصمامات الزاوية والإكسسوارات وعناصر التثبيت وكل مايلزم لانهاء العمل على الوجه الأكمل طبقا للمخططات والمواصفات | Nos. | 1 | 559 | 559
15.1.8 | Supply, install Booster vertical multistage , fully stainless steel pump set, 3 pumps, 2 duty- 1 standby, each 50 gpm, 4 bar Head , 220v-1P-60hz, complete with valves, control panel, pressure switch, gauges, pipe headers, expansion tank ,Dry run protection,float switch,complete with testing and commisioning and all other required accessories to put the system in automatic operation. | توريد وتركيب وإختبار وجاهزية التشغيل لمجموعة مضخات المياة من النوع الرأسى متعدد المراحل وذلك بعدد ثلاث مضخات (إثنين تعمل والأخرى احتياطية) بمعدل تصريف 50 جالون/ دقيقة لكل مضخة وترفع لضغط مياة 4 بار ؛ (220) فولت ؛ 1 فاز شاملة الملحقات ومانعات الإهتزاز ولوحة التحكم والمحابس ومقابض الضغط وخزانات التمديد ومواسير السحب والطرق والوصلات الأنبوبية وعداد لقياس ضغط المياة والإختبار وجاهزية التشغيل وجميع الملحقات الأخرى المطلوبة لوضع النظام ليعمل أوتوماتيكيا | Set | 1 | 12211 | 12211
| Total - SAR Carried to Collection | إجمالى الصفحة |  |  |  | 16710
15.2 | FIRE PROTECTION SYSTEM | نظام الوقاية من الحريق
15.2.1 | Supply, install, testing, and commisioning of HDPE pipes for fire protection system (underground) complete with fittings, warning tape, excavation, thrust blocks, backfilling, washing, flushing and all other accessories as per drawings and specifications and authorities requirements and engineer on site | توريد وتركيب وتشغيل وإختبارمواسير نظام الوقاية من الحريق (تحت الأرض) من مادة HDPE شاملا جميع التجهيزات اللازمة بما في ذلك الاكسسوارات والأشرطة التحذيرية والحفر وبلوكات الدفع والتثبيت الخرسانية والردم والغسيل والتدفق وكل مايلزم لانهاء العمل على الوجه الأكمل طبقا للمخططات والمواصفات ومتطلبات الجهات ذات العلاقة والمهندس بالموقع
15.2.1.1 | 80 mm Ø | مواسير بقطر 80 مم | m | 130 | 75 | 9750
15.2.2 | Supply, install, testing, and commisioning of nozzles for fire protection system complete with all the accessories and all the required works as per drawings and specifications and authorities requirements and engineer on site | توريد وتركيب وتشغيل وإختبارفوهات للمواسيرشاملا جميع التجهيزات اللازمة بما في ذلك الاكسسوارات وكل مايلزم لانهاء العمل على الوجه الأكمل طبقا للمخططات والمواصفات ومتطلبات الجهات ذات العلاقة والمهندس بالموقع | Nos | 8 | 329 | 2632
15.2.3 | Supply, install, testing, and commisioning of bladder type foam tank 405 liter capacity complete with fittings and accessories as per drawings and specifications and authorities requirements and engineer on site | توريد وتركيب وتشغيل وإختبارخزان الفوم بسعة 405 لتر شاملا كافة التركيبات والاكسسوارات وكل مايلزم لانهاء العمل على الوجه الأكمل طبقا للمخططات والمواصفات ومتطلبات الجهات ذات العلاقة والمهندس بالموقع | Nos | 8 | 93133 | 745064
15.2.4 | Supply, install, test and commission Factory-assembled and -tested diesel pump set, complete with supports, gate valves, check valves, foot valve, float switch, float valve, gauges, strainers, sensors, control panel, controls, truck filling connection with cap, vent goose neck for water tank and all other necessary accessories, cabling & wiring from Control panel to motors & controls as per drawings and specifications. | توريد وتركيب وتشغيل وإختبار وضمان مجموعة مضخات ديزل مجمعة ومختبرًه في المصنع ؛ بالاضافة الى جميع أعمال المواسير في موقع المضخة وتكون كاملة مع الدعامات وصمامات البوابة وصمامات عدم الرجوع وصمام القدم ومفتاح العوامة وصمام العوامة والعدادات والمصافي وأجهزة الاستشعار ولوحة التحكم وأجهزة التحكم ؛ ووصلة الملئ فى السيارات والوصلة الخاصة بها وجميع الملحقات الضرورية الأخرى وقطع التركيبات والكابلات والأسلاك من لوحة التحكم إلى المواتير وأجهزة التحكم طبقا للرسومات والمواصفات الفنية
| Q:1346 L/m; H: 85 m per each pump (1duty+1Standby) | تدفق 1346 لتر/الدقيقة وضغط 85 متر لكل مضخة (واحدة تعمل + واحدة إحتياطية) | Set | 1 | 389732 | 389732
15.2.5 | Connecting to the source network including pipes, valve box, fittings and accessories and all the required works as per drawings and specifications and authorities requirements and engineer on site | التوصيل للمصدر بما في ذلك المواسير وغرف المحابس والتركيبات والاكسسوارات وكل مايلزم لانهاء العمل على الوجه الأكمل طبقا للمخططات والمواصفات ومتطلبات الجهات ذات العلاقة والمهندس بالموقع | Set | 1 | 87654 | 87654
15.2.1 | Portable dry powder(ABC) fire extinguisher 6 Kg capacity ,fixed to wall, including all required supports and brackets. | طفاية حريق محمولة مرجع (ABC) من النوع المعلق بالحائط بوزن 6 كجم مع بودرة الإطفاء الجافة والبند يشامل أدوات التعليق والإطارات وكل ما يلزم | Nos. | 8 | 383 | 3064
| Total - SAR Carried to Collection | إجمالى الصفحة |  |  |  | 1237896
15.3 | SEWER AND DRAINAGE SYSTEM | اعمال الصرف الصحى
15.3.1 | Supply and installation of GRP pipes, for sewerage piping system (underground) as specified on drawings and specifications | توريد وتركيب مواسير المياه لنظام الصرف الصحي (تحت الأرض) من GRP طبقا للمخططات والمواصفات
15.3.1.1 | 150 mm Ø | قطر 150 مم | L.m | 180 | 126 | 22680
15.3.2 | Supply and installation of Inspection chamber with cover and all other accessories as per specification and drawings. | توريد وتركيب غرفة التفتيش لأعمال الصرف مع أغطية وجميع الإكسسوارات والتركيبات طبقا للمخططات والمواصفات | Nos. | 3 | 5045 | 15135
15.3.3 | Supply and installation of manhole with cover and all other accessories as per specification and drawings. | توريد وتركيب مطابق لأعمال الصرف كاملة طبقا للمخططات والمواصفات | Nos. | 5 | 8898 | 44490
| Total - SAR Carried to Collection | إجمالى الصفحة |  |  |  | 82305
15.3 | SEWER AND DRAINAGE SYSTEM | اعمال الصرف الصحى
15.3.5 | Supply and installation of uPVC pipes, schedule 40 for sewage ,drainage piping system and vent piping system, complete with push fittings with rubber gasket and hanger,supports, warning tape, excavation, backfilling,thrust blocks,Clean Outs(both ceiling and floor types) and all other accessories as per drawings. | توريد وتركيب مواسير من النوع (UPVC) جدول 40 شاملا الوصلات وعمل الميول اللازمة والحفر والردم والأشرطة التحزيرية والفرشة وطبات التسليك الأرضية مع الجوانات المطاطية والإكسسوارات والتركيبات طبقا للمخططات والمواصفات
15.3.5.1 | 6" Ø | مواسير بقطر 6 بوصة | Lm | 58 | 76 | 4408
15.3.5.2 | 4" Ø | مواسير بقطر 4 بوصة | Lm | 63 | 32 | 2016
15.3.5.3 | 3" Ø | مواسير بقطر 3 بوصة | Lm | 50 | 27 | 1350
15.3.5.4 | 2" Ø | مواسير بقطر 2 بوصة | Lm | 105 | 15 | 1575
| Total - SAR Carried to Collection | إجمالى الصفحة |  |  |  | 9349
| SEWER AND DRAINAGE SYSTEM (CONT'D) | تكملة اعمال الصرف الصحى
15.3.6 | Supply and installation of uPVC pipes, schedule 80 for sewage / waste pressure piping system, complete with push fittings with rubber gasket and accessories, warning tape, excavation, backfilling,thrust blocks,FCO, CO and all other accessories as per drawings and specification | توريد وتركيب مواسير من النوع (uPVC) جدول 80 لزوم نظام مواسير الضغط للصرف / والنفايات شاملا الوصلات وعمل الميول اللازمة والحفر والردم والأشرطة التحزيرية والفرشة وطبات التسليك الأرضية وفتحات الغسيل مع الجوانات المطاطية والإكسسوارات والتركيبات طبقا للمخططات والمواصفات
15.3.6.1 | 3" Ø | مواسير بقطر 3 بوصة | Lm | 20 | 38 | 760
15.3.7 | Supply and install Floor drain (FD) with architectural floor finish cover and as per specs and drawings. | توريد وتركيب فتحة تصريف (بالوعة صرف)(FD) مع غطاء من الستانلس ستيل رقم 316 طبقاً للمخططات والمواصفات الفنية | Nos. | 15 | 318 | 4770
15.3.8 | Supply and install Roof drain (RD) dome type with HDPE SDR 11 down and horizontal riser pipe including,cast brass down spoutm fittings supporting, testing and other accessories, 4" Ø as per specs and drawings. | فتحات (بالوعة صرف) R.D بقطر 4 بوصة على شكل قبة بالسطح مع ماسورة النازل من مادة HDPE SDR 11 مع تركيب مخرج من النحاس وغطاء لحماية فتحات مواسير التهوية أعلى الاسقف كل ما يلزم من الأكواع والتركيبات والملحقات والإكسسوارات المطلوبة لإنهاء البند حسب ما هو مبين بالمخططات | Nos. | 10 | 263 | 2630
15.3.9 | Supply and install Galvanized iron vent stack with vent caps per drawings and specifications. | توريد تركيب قبه من الحديد المجلفن والمواسير الظاهره من الحديد المجلفن لصواعد تهوية الحمامات وفقا للمخططات والمواصفات الفنية | Nos. | 4 | 164 | 656
| Total - SAR Carried to Collection | إجمالى الصفحة |  |  |  | 8816
| SEWER AND DRAINAGE SYSTEM (CONT'D) | تكملة اعمال الصرف الصحى
15.3.10 | Supply and install plumbing fixtures as per client approval | توريد وتركيب وإختبار وضمان إكسسوارات وقطع السباكة حسب المعتمد من قبل المالك
15.3.11 | Supply and install Western water closet,flush valve type ,heavy duty,one piece SASO certified,dimesion not lessthan 40 cm width,68 cm length as approved by the client including all fittings and necessary other accessories as per drawings and specifications. | توريد وتركيب مرحاض افرنجي قطعة واحدة من النوع ذات الخدمة الشاقة شديدة التحمل مع صمام التدفق (معتمد من الهيئة السعودية للمواصفات والمقاييس ساسو) وحسب العينة المعتمدة بواسطة المالك ويكون بطول 68 سم وعرض 40 سم شامل جميع الملحقات والإكسسوارات حسب المخططات والمواصفات الفنية | Nos. | 5 | 712 | 3560
15.3.12 | Supply and install Western water closet for Handicapped ,automatic sensor flush valve type,heavy duty, SASO certified as approved by the client including all fittings and other accessories as per drawings and specifications. | توريد وتركيب مرحاض افرنجي للمعاقين من النوع ذات الخدمة الشاقة شديدة التحمل مع صمام التدفق والحساس الأوتوماتيكى (معتمد من الهيئة السعودية للمواصفات والمقاييس ساسو) وحسب العينة المعتمدة بواسطة المالك شامل جميع الملحقات والإكسسوارات حسب المخططات والمواصفات الفنية | Nos. | 1 | 1041 | 1041
15.3.13 | Supply and install Eastern water closet ,size 50*60 cm,flush valve type and as approved by the client including all necessary fittings and other accessories as per drawings and specifications. | توريد وتركيب مرحاض عربى بمقاس 50*60 سم كامل مع محبس التدفق حسب المعتمد من المالك شامل جميع الملحقات والإكسسوارات طبقا للمخططات والمواصفات | Nos. | 7 | 586 | 4102
| Total - SAR Carried to Collection | إجمالى الصفحة |  |  |  | 8703
| SEWER AND DRAINAGE SYSTEM (CONT'D) | تكملة اعمال الصرف الصحى
15.3.14 | Perenial spray (PS) with stainless steel flexible hose and cast brass chromeplated hand including all other accessories to complete as per drawing and specification. | شطاف رشاش مع الخرطوم المرن من الستانلس ستيل واليد من النحاس المطلى بالكروم لزوم دورات المياه شامل جميع الملحقات والإكسسوارات وعناصر التثبيت وكل ما يلزم لتنفيذ البند على أكمل وجه حسب المخططات والمواصفات | Nos. | 13 | 66 | 858
15.3.15 | Supply and installation of Lavatory / wash basin made of artificial marble with counter, mixer, single lever arm as approved by the client including all accessories as per drawings and specification . | توريد وتركيب حوض غسيل ايدي من الرخام الصناعى شامل الاكسسوارات والمحابس والوصلات المرنة الخلاطات والكاونتر بالابعاد المطلوبة ونظام تثبيت الكاونتر بالحائط والبلاط والرخام حسب النوع المعتمد من قبل المالك ووفقا للمخططات والمواصفات | Nos. | 12 | 337 | 4044
15.3.16 | Supply and installation of Lavatory / wash basin for Handicapped, with automatic sensor mixer tap, as approved by the client including all accessories as per drawings and specification . | توريد وتركيب حوض غسيل ايدي للمعاقين شامل الحساس الأوتوماتيكى والاكسسوارات والمحابس والوصلات المرنة الخلاطات حسب النوع المعتمد من قبل المالك ووفقا للمخططات والمواصفات | Nos. | 1 | 603 | 603
15.3.17. | Supply and install Complete set of enamel coated cast iron Janitor Sink (JS), 60 cm x 60cm size ,Wall mounted ,including cast iron trap,chrome plated mixer tap suitable for the function and all accessories as per drawings and specification . | توريد وتركيب حوض نظافة بأبعاد 60*60 سم من الحديد الزهر المطلى بالمينا ويركب معلق بالحائط مع البلاعة والخلاطات للساخن والبارد حسب النوع الذى سيعتمد من قبل المالك وجميع الإكسسوارات والملحقات التى تضمن التشغيل السليم على أكمل وجه وفقا للمواصفات الفنية والمخططات | Nos. | 1 | 1205 | 1205
15.3.18 | Supply and install Gully Traps with cover heavy duty and all other accessories as per drawings and specificatiions. | توريد وتركيب جاليتراب للصرف وبالأغطية من النوع ذات الخدمة الشاقة وجميع الإكسسوارات والملحقات طبقا للمخططات والمواصفات الفنية | Nos. | 2 | 383 | 766
| Total - SAR Carried to Collection | إجمالى الصفحة |  |  |  | 7476
15.4 | STORM WATER DRAINAGE | اعمال صرف مياه الأمطار
15.4.1 | Supply and installation of GRP pipes, for storm water piping system (underground) as specified on drawings and specifications | توريد وتركيب مواسير المياه لنظام صرف مياه الأمطار (تحت الأرض) من GRP طبقا للمخططات والمواصفات
15.4.1.1 | 300 mm Ø | قطر 300 مم | L.m | 260 | 161 | 41860
15.4.1.2 | 400 mm Ø | قطر 400 مم | L.m | 1255 | 187 | 234685
15.4.2 | Supply and installation of uPVC pipes, for storm water piping system (underground) as specified on drawings and specifications | توريد وتركيب مواسير المياه لنظام صرف مياه الأمطار (تحت الأرض) من uPVC طبقا للمخططات والمواصفات
15.4.2.1 | Diameter 300mm depth 0-1.5m | قطر300 مم بعمق صفر - 1.5 م | L.m | 40 | 198 | 7920
15.4.2.1 | Diameter 300mm depth 1.51-2.5m | قطر300 مم بعمق 1.51 - 2.5 م | L.m | 5 | 210 | 1050
15.4.2.1 | Diameter 300mm depth 2.51-3.5m | قطر300 مم بعمق 2.51 - 3.5 م | L.m | 5 | 238 | 1190
15.4.2.1 | Diameter 400mm depth 0-1.5m | قطر 400 مم بعمق صفر - 1.5 م | L.m | 1200 | 251 | 301200
15.4.2.1 | Diameter 400mm depth 1.51-2.5m | قطر 400 مم بعمق 1.51 - 2.5 م | L.m | 400 | 263 | 105200
15.4.2.1 | Diameter 400mm depth 2.51-3.5m | قطر 400 مم بعمق 2.51 - 3.5 م | L.m | 40 | 290 | 11600
15.4.2.1 | Diameter 500mm depth 0-1.5m | قطر 500 مم بعمق صفر - 1.5 م | L.m | 1300 | 328 | 426400
15.4.2.1 | Diameter 500mm depth 1.51-2.5m | قطر 500 مم بعمق 1.51 - 2.5 م | L.m | 350 | 340 | 119000
15.4.2.1 | Diameter 500mm depth 2.51-3.5m | قطر 500 مم بعمق 2.51 - 3.5 م | L.m | 100 | 367 | 36700
15.4.3 | Supply and installation of catch basins with cover and all other accessories as per specification and drawings. | توريد وتركيب مصائد مياه الأمطار مع أغطية وجميع الإكسسوارات والتركيبات طبقا للمخططات والمواصفات
15.4.3.1 | Single Catch basins | بالوعة تصريف مفردة | Nos. | 13 | 3862 | 50206
15.4.3.2 | Double Catch basins | بالوعة تصريف مزدوجة | Nos. | 44 | 6294 | 276936
15.4.4 | Supply and installation of manhole with cover and all other accessories as per specification and drawings. | توريد وتركيب مطابق لأعمال الصرف كاملة طبقا للمخططات والمواصفات | Nos. | 11 | 8898 | 97878
| Total - SAR Carried to Collection | إجمالى الصفحة |  |  |  | 1711825
15.5 | IRRIGATION SYSTEM | نظام شبكة الرى
15.5.1 | Supply, install and testing, design, preparation shop drawings for complete irrigation system as per standard specification and installation details | توريد وتركيب واختبار وتصميم وعمل المخططات التنفيذية لكامل نظام الري شامل كل ما يلزم لإنهاء البند طبقاً للمخططات والمواصفات الفنية
15.5.2 | HDPE Pipes | مواسير بولي اثيلين عالي الكثافة
15.5.2.1 | pipe line O.D 50 mm PN 10, in depth 0 to 1.5 m | مواسير قطر 50 مم عمق 0 إلى 1.5 م - 10 بار | m | 120 | 49 | 5880
15.5.2.2 | pipe line O.D 32 mm PN 10, in depth 0 to 1.5 m | مواسير قطر32 مم عمق 0 إلى 1.5 م - 10 بار | m | 130 | 44 | 5720
15.5.2.3 | pipe line O.D 25 mm PN 10, in depth 0 to 1.5 m | مواسير قطر25 مم عمق 0 إلى 1.5 م - 10 بار | m | 300 | 38 | 11400
15.5.3 | Buried Valves | محابس مدفونة
15.5.3.1 | Direct Burried Gate valve 50 mm PN16 | محبس بوابي مدفون قطر 50 مم - 16 بار | Nos. | 1 | 659 | 659
15.5.3.2 | Direct Burried Gate valve 32 mm PN16 | محبس بوابي مدفون قطر 32 مم - 16 بار | Nos. | 2 | 467 | 934
15.5.4 | Bulbblers | بابلر
15.5.4.1 | Pressure–compensating bubblers 110 Lit/Hr | بابلر مضغوطه 110 لتر بالساعه | Nos. | 205 | 57 | 11685
15.5.4.2 | Pressure–compensating bubblers 60 Lit/Hr | بابلر مضغوطه 60 لتر بالساعه | Nos. | 220 | 57 | 12540
15.5.4.3 | Flushing Bronze gate valve dia 2" inside PVC box | محابس غسيل من البرونز مقاس 2 بوصة داخل صندوق PVC | Nos. | 1 | 1152 | 1152
15.5.4.4 | Air release valve 2" inside PVC box | محابس هواء 2 بوصة داخل صندوق PVC | Nos. | 1 | 1436 | 1436
| Total - SAR Carried to Collection | إجمالى الصفحة |  |  |  | 51406
15.5 | IRRIGATION SYSTEM (CONT'D) | تكملة نظام شبكة الرى
15.5.1 | Electrical Solenoid Valve ( 1") inside PVC box | محبس سولينويد بمنظم ضغط ( 1") داخل صندوق PVC | Nos. | 7 | 1309 | 9163
15.5.2 | Advanced Irrigation controller subject to client approval, can connect with Centarl Control system and cabable to integrate with Smart City systems,BMS or Scada system ,Can record the real flow rate per stations, | جهاز تحكم متقدم حسب اعتماد المالك، يمكنه الاتصال بنظام التحكم المركزي وقادر على التكامل مع أنظمة المدينة الذكية أو نظام BMS أو نظام Scada ، يمكنه تسجيل معدل التدفق الحقيقي لكل محطة | Nos. | 1 | 19722 | 19722
15.5.3 | decoder cables 12 AWG between valves and controllers, The cables shall be pulled through 32Ø UPVC conduit and inspection 10" round valve box every 100 meters, as per standard specification and drawings | كابل مزدوج مبروم 12 AWG بين الصمامات وأجهزة التحكم ، يجب سحب الكابلات من خلال مواسير 32Ø UPVC وا صندوق صمام دائري كل 100 متر للفحص | LM | 500 | 18 | 9000
| Total - SAR Carried to Collection | إجمالى الصفحة |  |  |  | 37885
15.6 | HEATING, VENTILATION AND AIR CONDITIONING | أعمال التبريد والتكييف
15.6.1 | Supply and installation of Energy Recovery Ventilator unit selected at 2 degree Celsius higher than the local outside temperature , including aluminium heat recovery wheel with built in dessicant media ,supply and exhaust fans,double skin,weatherproof body,compatible for coastal area(as per the location), controls & electric connection & condensate drain piping upto the near waste line(not rain water line),sand trap louver,exhaust louver ,concrete base,spring mounted vibration isolators, and all other accessories required for complete installation and as per the drawings and specification | توريد وتركيب نظام التهوية بإسترداد الطاقة ويتم إختيارها بحيث تكون بدرجة حرارة أعلى بمقدار 2 درجة مئوية من درجة الحرارة في الخارج، بحيث أن الحرارة تنقل بين الهواء العادم والهواء المجهز للحيز، توريد مراوح الشفط للعادم ، والجلد المزدوج، وجسم الوحدة يكون يكون مانع ومعزول ضد العوامل الجوية وتسرب الماء، وتكون متوافقة وتتلائم مع المناطق الساحلية (حسب الموقع)، والوصلات الكهربائية & ووسائل التحكم & ومواسير صرف للمياه المتكثفة حتى خط الصرف القريب (ليس خط صرف السيول)، ومصدات الرمال؛ وفتحات التهوية، والقاعدة الخرسانية ، وعوازل ومانعات الاهتزاز، وجميع الملحقات الأخرى اللازمة لضمان التركيب والتشغيل السليم وفقا للمخططات والمواصفات
15.6.1.1 | ERV-1 ,1400 CFM (FRESH AIR),1200 CFM (EXHAUST AIR) | وحدة التهوية بإسترداد الطاقة مرجع ERV-1 بمعدل تدفق 1400 (للهواء النقى) ؛ معدل تدفق الهواء 1200 (لهواء العادم) | Nos. | 1 | 431723 | 431723
15.6.2 | Supply and installation of roof top exhaust fans dome type AMCA,UL listed,direct drive complete with supports, accessories, control and as per drawings and specification. | توريد وتركيب وإختبار وجاهزية التشغيل لمراوح الشفط المعلقة بالسقف على شكل قبة حسب مواصفات (AMCA) وتكون مدرجة ومعتمدة من مختبرات الضامنين (UL) شاملة الملحقات وعناصر التعليق والتثبيت وجميع ما يلزم لتنفيذ البند على أكمل وجه كما بالمخططات والمواصفات
15.6.2.1 | EF-01 - 300 CFM ex. Static 0.4 inch for women toilet | مراوح شفط من النوع مرجع رقم - 01 (300CFM ex. Static 0.4 inch) لحمام السيدات | Nos. | 1 | 2266 | 2266
15.6.2.2 | EF-02 -150 CFM ex. Static 0.3 inch for guard room | مراوح شفط من النوع مرجع رقم - 02 (150CFM ex. Static 0.3 inch) لغرفة الحارس | Nos. | 1 | 1680 | 1680
| Total - SAR Carried to Collection | إجمالى الصفحة |  |  |  | 435669
| HEATING, VENTILATION AND AIR CONDITIONING (CONT'D) | تكملة أعمال التبريد والتكييف
15.6.2.3 | EF-04 - 680 CFM ex. Static 0.4 inch for men toilet | مراوح شفط من النوع مرجع رقم - 04 (680CFM ex. Static 0.4 inch) لحمام الرجال | Nos. | 1 | 4198 | 4198
15.6.2.4 | EF-05 - 280 CFM ex. Static 0.4 inch for men toilet | مراوح شفط من النوع مرجع رقم - 05 (280CFM ex. Static 0.4 inch) لحمام الرجال | Nos. | 1 | 2266 | 2266
15.6.2.5 | EF-06 - 400 CFM ex. Static 0.2 inch,including galvanized iron fresh air intakes with goosec neck, bird mesh screen and as shown in the drawings for pump room. | مراوح شفط مرجع 06 من النوع (400CFM ex. Static 0.2 inch) لغرفة المضخات كما تشتمل على مأخذ للهواء النقى على شكل رقبة البطة مع شبكة للحماية من الطيور كما هو موضح بالمخططات | Nos. | 1 | 3783 | 3783
15.6.3 | Supply and installation of ceiling mounted exhaust Fan with built in grille type, AMCA, UL listed, direct drive complete with flexible duct, wall mounted air discharge outlet, supports and accessories and as per drawings and specification | توريد وتركيب وإختبار وجاهزية التشغيل لمراوح الشفط المعلقة بالسقف حسب مواصفات (AMCA) وتكون مدرجة ومعتمدة من مختبرات الضامنين (UL) شاملة الملحقات وعناصر التعليق والتثبيت شامل المجارى المرنة ومخارج الهواء وجميع ما يلزم لتنفيذ البند على أكمل وجه كما بالمخططات والمواصفات
15.6.3.1 | EF-03 - 100 CFM ex. Static 0.2 inch for Imam room. | مراوح شفط من النوع مرجع رقم - 03 (100CFM ex. Static 0.2 inch) لغرفة الإمام | Nos. | 1 | 1680 | 1680
| Total - SAR Carried to Collection | إجمالى الصفحة |  |  |  | 11927
| HEATING, VENTILATION AND AIR CONDITIONING (CONT'D) | تكملة أعمال التبريد والتكييف
15.6.4 | Supply and install ducted split air conditioning (DX) unit, heat pump type, complete the indoor unit ,flexible unit connection, return air plenum with grille, with filter and outdoor unit (compatible for coastal area),copper condenser fins and tubes/piping, condensate drain piping upto the near waste line, remote control, thermostat, vibration isolators,controls and its electrical interconnection and all other accessories and fittings in accordance with the specifications and drawings | توريد وتركيب واختبار وتشغيل وحدات تكييف منفصلة توضع الوحدة الداخلية مخفية بمجارى الهواء (DX - Unit) كاملة بالوحدة الداخلية ذات الملف والمروحة ووحدة التكثيف الخارجية ومواسير مائع التبريد بينها كاملة بشحنة الفريون وجهاز التحكم ومواسير صرف المياه المتكاثفة ومواسير وزعانف المكثف من النحاس ومانعات الإهتزاز ووسائل التحكم والوصلات الكهربائية وجميع الملحقات والسعر يشمل كافة الأعمال طبقاً لمواصفات الوحدة وطبقا للمواصفات والمخططات
15.6.4.1 | FCU-1 / CU-1, 5 Tonnes | وحدات تكييف منفصلة مرجع FCU-1 / CU-1 بسعة تبريد 5 طن | Nos. | 7 | 11165 | 78155
15.6.4.2 | FCU-2 / CU-2, 2 Tonnes | وحدات تكييف منفصلة مرجع FCU-2 / CU-2 وبسعة تبريد 2 طن | Nos. | 1 | 3214 | 3214
| Total - SAR Carried to Collection | إجمالى الصفحة |  |  |  | 81369
| HEATING, VENTILATION AND AIR CONDITIONING (CONT'D) | تكملة أعمال التبريد والتكييف
15.6.5 | Supply and install split air conditioning unit (DX-MINI SPLIT UNIT), heat pump type, complete the indoor unit and outdoor unit (compatible for coastal area), copper condenser fins and tubes/piping ,condensate drain piping upto the near waste line,remote control, thermostat, copper tube, vibration isolators, controls and its electrical interconnection and all other accessories in accordance with the specifications and drawings | توريد وتركيب واختبار وتشغيل وحدات تكييف منفصلة تعمل بالتمدد المباشر (DX-MINI SPLIT Unit) كاملة بالوحدة الداخلية ذات الملف والمروحة ووحدة التكثيف الخارجية ومواسير مائع التبريد بينها كاملة بشحنة الفريون وجهاز التحكم ومواسير صرف المياه المتكاثفة ومانعات الإهتزاز ووسائل التحكم والوصلات الكهربائية وجميع الملحقات والسعر يشمل كافة الأعمال طبقاً لمواصفات الوحدة وطبقا للمواصفات والمخططات
15.6.5.1 | FCU-3 / CU-3, 2 Tonnes | وحدات تكييف منفصلة مرجع FCU-3 / CU-3 بسعة تبريد 2 طن | Nos. | 1 | 3214 | 3214
15.6.5.2 | FCU-4 / CU-4, 1.5 Tonnes | وحدات تكييف منفصلة مرجع FCU-4 / CU-4 بسعة تبريد 1.5 طن | Nos. | 1 | 2847 | 2847
15.6.6 | Supply and installation of galvanized Iron ductwork as per SMACNA Standards, complete with volume control dampers, bellmouth with stainless steel wire mesh, fire damper, duct tape, flexible duct adhesive, duct sealant, hangers, supports and all other accessories (Flanged TDC Type) and as detailed on drawing and specification. | توريد وتركيب وإختبار وجاهزية التشغيل لمجاري الهواء من الحيد المجلفن طبقاً لمواصفات (SMACNA) مع دهان الدكت من الخارج لتأمين هواء العادم مع جميع المستلزمات المجلفنه من مساند وعلاقات وملحقات والمخمدات الحجمية ومجارى الهواء المرنة وخوانق الحريق مع مانعات التسرب حول جميع مجاري الهواء التي تخترق الحوائط والأسقف طبقا للمواصفات والمخططات | K G | 1772 | 27 | 47844
| Total - SAR Carried to Collection | إجمالى الصفحة |  |  |  | 53905
| HEATING, VENTILATION AND AIR CONDITIONING (CONT'D) | تكملة أعمال التبريد والتكييف
15.6.7 | Supply and installation of fiberglass indoor duct wrap Insulation - 25mm thick - 24 Kg/m3 density. | توريد وتركيب عازل حرارى من الفيبرجلاس لمجارى الهواء من الداخل بسمك 25 مم وكثافة 24 كجم/ م3 | m² | 310 | 27 | 8370
15.6.8 | Supply and installation of fiberglass outdoor duct board insulation-50mm thick -48 Kg/m3 density, including with 0.5mm thick Aluminium Cladding. | توريد وتركيب عازل حرارى من الفيبرجلاس لمجارى الهواء من الخارج بسمك 50 مم وكثافة 48 كجم/ م3 كما يشمل عمل تغطية من الكلادينج بسمك 0.5 مم | m² | 26 | 33 | 858
15.6.9 | Supply and installation of exhaust disc valves, complete with flexible duct,supports and accessories ans as shown on the drawings and specification. | توريد وتركيب وإختبار وجاهزية التشغيل صمام العادم الإسطوانى شامل مجارى الهواء المرنة والإكسسوارات وأدوات التثبيت وجميع ما يلزم لتنفيذ البند على أكمل وجه كما بالمخططات والمواصفات
15.6.9.1 | DV-6" | صمام إسطوانى 6 بوصة | Nos. | 14 | 116 | 1624
| Total - SAR Carried to Collection | إجمالى الصفحة |  |  |  | 10852
| HEATING, VENTILATION AND AIR CONDITIONING (CONT'D) | تكملة أعمال التبريد والتكييف
15.6.10 | Supply and installation of exhaust Square Diffusers, complete with supports and accessories. | توريد وتركيب وإختبار وجاهزية التشغيل موزعات الهواء مربعة الشكل شاملة الإكسسوارات والملحقات وجميع ما يلزم لتنفيذ البند على أكمل وجه كما بالمخططات والمواصفات
15.6.10.1 | Exhaust square diffuser 6" x 6 " | موزع هواء مربع 6*6 بوصة | Nos. | 6 | 330 | 1980
15.6.11 | Supply and installation of supply linear bar grille with opposed blade volume damper including frame trims & corner pieces,insulated plenum box,supports, insulated flexible duct and all other accessories as detailed on drawing and specification | توريد وتركيب فتحة طولية لتغذية الهواء (جريلات) حسب النوعية المعتمدة من المالك شامل التثبيت ومجارى الهواء المعزولة المرنة وصندوق التجميـــع والمخمدات الحجمية وجميع الإكسسوارات الأخرى وفقا للمخططات والمواصفات
15.6.11.1 | SLBG-21/2" High | فتحة طولية لتغذية الهواء مرجع SLBG بإرتفاع 2.5 بوصة | Lm | 16 | 539 | 8624
| Total - SAR Carried to Collection | إجمالى الصفحة |  |  |  | 10604
| HEATING, VENTILATION AND AIR CONDITIONING (CONT'D) | تكملة أعمال التبريد والتكييف
15.6.12 | Supply and installation of return linear bar grille including frame trims &corner pieces, complete with supports and accessories and as detailed on drawing and specification | توريد وتركيب فتحة طولية لهواء الراجع (جريلات) حسب النوعية المعتمدة من المالك شامل التثبيت وجميع الإكسسوارات الأخرى كما هو موضح بالمخططات والمواصفات
15.6.12.1 | RLBG- 21/2" High | فتحة طولية لهواء الراجع مرجع RLBG بإرتفاع 2.5 بوصة | Lm | 16 | 188 | 3008
15.6.13 | Supply and installation of supply linear slot diffuser with opposed blade volume damper including frame trims &corner pieces, insulated plenum box,supports, insulated flexible duct and all other necessary fittings and accessories as detailed on drawing and specification. | توريد وتركيب موزعات ومخارج الهواء الخطية لتغذية بالهواء حسب النوعية المعتمدة من المالك شامل التثبيت والمخمدات والإطارات وقطع الزاوية والجلسة المعزولة ومجارى الهواء المرنة وجميع الإكسسوارات الأخرى كما هو موضح بالمخططات والمواصفات
15.6.13.1 | SLD- 3 slot,1"wide | موزع للتغذية هواء مرجع SLD بعرض واحد بوصة (3 slot) | Lm | 75 | 702 | 52650
15.6.13.2 | SLD- 4 slot,1"wide | موزع هواء للتغذية مرجع SLD بعرض واحد بوصة (4 slot) | Lm | 4 | 799 | 3196
| Total - SAR Carried to Collection | إجمالى الصفحة |  |  |  | 58854
| HEATING, VENTILATION AND AIR CONDITIONING (CONT'D) | تكملة أعمال التبريد والتكييف
15.6.14 | Supply and installation of return linear slot diffuser including frame trims &corner pieces, complete with supports and necessary fittings, accessories and as detailed on drawing and specification | توريد وتركيب موزعات ومخارج الهواء الخطية لهواء الراجع حسب النوعية المعتمدة من المالك شامل التثبيت والمخمدات والإطارات وقطع الزاوية والجلسة المعزولة ومجارى الهواء المرنة وجميع الإكسسوارات الأخرى كما هو موضح بالمخططات والمواصفات
15.6.14.1 | RLD - 3 slot,1"wide | موزع لهواء الراجع مرجع RLD بعرض واحد بوصة (3 slot) | Lm | 60 | 277 | 16620
15.6.14.2 | RLD - 4 slot,1"wide | موزع لهواء الراجع مرجع RLD بعرض واحد بوصة (4 slot) | Lm | 4 | 337 | 1348
15.7 | Supply and install water storage tanks Including overflow, vent, float valves, altitude valves, drain valves, access opeining, access ladder, emergency tanker fill and all necessary accessories, connections and fittings as per drawings and specifications. | توريد وتركيب خزانات المياة المرفقة تتضمن مواسير الطفح والتهوية والعوامات وصمامات الارتفاع وصمامات التصريف ومنافذ عبور وسلم عبور وناقلة ممتلئة للطوارئ والاكسسوارات اللازمة والتوصيلات والوصلات طبقا للرسومات والمواصفات الفنية.
15.7.1 | GRP water tank with dimension (3m X 2m X 2m) | خزان ماء GRP ذو أبعاد ( 3 متر * 2 متر * 2 متر) | Nos. | 1 | 18999 | 18999
| Total - SAR Carried to Collection | إجمالى الصفحة |  |  |  | 36967
16 | DIVISION 16- ELECTRICAL WORKS | القسم السادس عشر:- الأعمال الكهربائية
16.1 | STREET LIGHTING | إنارة الطرق
16.1.1 | Supply, install, testing, and commissioning of street Lighting feeder pillars complete including but not limited to foundations, wires, fixtures, supports, and all the required accessories to complete the installation as per shop drawings, standards, specifications, and as per approved samples. | توريد وتركيب واختبار وتشغيل لوحات إنارة الطرق كاملة بما في ذلك على سبيل المثال لا الحصر الأساسات والقواعد الخرسانية والأسلاك والتركيبات والدعامات وجميع الملحقات المطلوبة لإكمال البند وفقًا للرسومات التنفيذية والمعايير والمواصفات وحسب العينات المعتمدة . | Nos. | 1 | 9752 | 9752
16.1.2 | Supply, install,test low voltage Cable (CU/ PVC) including pulling cable in the conduits and termination as specification for a complete installation of following sizes and as per approve samples. | توريد وتركيب وتشغيل واختبار كابلات الضغط المنخفض من النحاس والمغلف (CU/PVC) حسب ما سيتم إعتماده من قبل المالك والعمل يشمل تمديد الكابلات ومجاري الكابلات من خنادق او حوامل كابلات وجميع المستلزمات المطلوبة لإنهاء الأعمال طبقا للرسومات والمواصفات وتعليمات جهة الإشراف
16.1.2.1 | 4cx50 mm2 +1cx25 mm2 from KWHM to Feeder Pillar | كابل بمقاس (4*50 مم2 + 1*25 مم2) من عداد قياس الطاقة إلى لوحة إنارة الطريق | L.m | 10 | 64 | 640
16.1.2.2 | cables size 4Cx10mm2/ CU/XLPE/SWA/PVC +1Cx6mm2/ CU/PVC GROUNDING | كابل بمقاس 4Cx10mm2/ CU/XLPE/SWA/PVC +1Cx6mm2/ CU/PVC GROUNDING | L.m | 720 | 38 | 27360
16.1.3 | Supply and installation of Lighting poles with 2 arms, height of ( 6 ) meters, including the power distribution box, cables , and RCC foundation as per drawings and specifications. | توريد وتركيب أعمدة إنارة مع 2 ذراع، ارتفاع 6 أمتار، تشمل علبة توزيع الطاقة والكوابل، والقاعدة الخرسانية طبقا للرسومات والمواصفات وتعليمات جهة الإشراف | Nos. | 6 | 1808 | 10848
| Total - SAR Carried to Collection | إجمالى الصفحة |  |  |  | 48600
16.1 | STREET LIGHTING | تكملة إنارة الطرق
16.1.4 | Lighting poles with 1 arm, height of ( 6 ) meters, including the power distribution box, cables , and RCC foundation as per drawings and specifications. | توريد وتركيب أعمدة إنارة مع ذراع 1 ، ارتفاع 6 أمتار، تشمل علبة توزيع الطاقة والكوابل، والقاعدة الخرسانية طبقا للرسومات والمواصفات وتعليمات جهة الإشراف | Nos. | 20 | 1753 | 35060
16.1.5 | Supply and installation of Street Lighting( LED) Luminaire of Output ≥ 11500 lumen complete with control gear and lamp, (120) WATT as per drawings and specifications. | توريد وتركيب وحدة إنارة LED نظام إضاءة بمخرج ≥ 11500 lumen ) كاملة مع جهاز التحكم والمصباح ، (120) واط طبقا للرسومات والمواصفات وتعليمات جهة الإشراف | Nos. | 32 | 981 | 31392
16.1.6 | Supply and installation of concrete foundations and fencing for substation, According to the specifications and standards of SEC as per drawings and specifications. | توريد وتركيب القواعد الخرسانية والسياج للمحطة حسب مواصفات ومعايير شركة الكهرباء طبقا للرسومات والمواصفات وتعليمات جهة الإشراف | Nos. | 1 | 8218 | 8218
16.1.7 | Supply and installation of earthing system including earthing of lighting poles ,masts. feeder pillars , unit substations, L.V feeders and KWH meter as per drawings and specifications. | توريد وتركيب نظام التأريض ويشمل تأريض الأعمدة والصوارى وكبائن التغذية ومحطة التوزيع ومغذيات الجهد المنخفض لدوائر الإنارة وعداد قياس الطاقة طبقا للرسومات والمواصفات وتعليمات جهة الإشراف | Nos. | 5 | 1041 | 5205
16.1.8 | Supply and installation of Road crossing ducts, 2 ways (2 x 150mm PVC) as per drawings and specifications. | توريد وتركيب عبارة طرق لكابلات إنارة شوارع ذات أثنين منفذ من مواسير بوليفنيل الكلوريد (2*150 مم) طبقا للرسومات والمواصفات وتعليمات جهة الإشراف | L.m | 30 | 271 | 8130
| Total - SAR Carried to Collection | إجمالى الصفحة |  |  |  | 88005
16.2 | TELECOMMUNICATIONS | الاتصالات
16.2.1 | Supply and installation of Telecom Manhole (MH1) 2000mmx1000mmx1000mm deep concrete mandhole with hot dip galvanized heavy duty steel double cover , work includes excavation, backfilling, disposal, concrete and associated works, drains, pipe sleeves, manhole frame and other appurtenances to complete. | توريد وتركيب غرف تفتيش (مطابق) الاتصالات بأبعاد 2000x1000x1000 مم نوع (MH1 ) من الخرسانة المسلحة مع استكمال الأطارات والأغطية من الحديد عالى التحمل شامل الحفر والردم الوصلات الجانبية وصب فرشة الخرسانة أسفل الغرفة والعزل وكل ما يلزم لإنهاء كامل البند طبقا للمخططات والمواصفات | Nos. | 2 | 14123 | 28246
16.2.2 | Supply and installation of Telecom Handhole (HH) 360x360x730mm (inner clearance) deep concrete handhole with hot dip galvanized heavy duty steel cover 355*355mm, work includes excavation, backfilling, disposal, concrete and associated works, drains, pipe sleeves, handhole frame and other appurtenances to complete. | توريد وتركيب غرف تفتيش (مطابق) الاتصالات بأبعاد داخلية 360x360x730 مم من الخرسانة المسلحة مع استكمال الأطارات والأغطية من الحديد عالى التحمل (355x355 مم) شامل الحفر والردم الوصلات الجانبية وصب فرشة الخرسانة أسفل الغرفة والعزل وكل ما يلزم لإنهاء كامل البند طبقا للمخططات والمواصفات | Nos. | 1 | 7712 | 7712
16.2.3 | Supply and installation of 4 Ø 50mm HDPE duct bank encased in Concrete for Telecom cables from service provider which shall include excavation, backfilling, disposal of surplus materials, spacers, warning tapes and all required works needed to complete installation of the system | توريد وتركيب مواسير لكابلات الاتصالات المغلفة بالخرسانة من قبل مقدم الخدمة بمقاس (4Ø 50 mm ) نوع HDPE شامل الحفر والردم الوصلات الجانبية والفواصل وأشرطة التحذير والتخلص من المواد الزائدة وكل ما يلزم لإنهاء كامل البند طبقا للمخططات والمواصفات | L.m | 80 | 504 | 40320
16.2.4 | Supply and installation of 2 Ø 32mm HDPE duct bank encased in concrete for Telecom cables from service provider which shall include excavation, backfilling, disposal of surplus materials, spacers and all required works need to complete installation of the system. Each factory shall receive 2 NO. HPDE telecom network connection (One access and one spare) | توريد وتركيب توريد وتركيب مواسير لكابلات الاتصالات المغلفة بالخرسانة من قبل مقدم الخدمة بمقاس (2Ø 32mm) نوع HDPE شامل الحفر والردم الوصلات الجانبية والفواصل والتخلص من المواد الزائدة وكل ما يلزم لإنهاء كامل البند طبقا للمخططات والمواصفات على أن تكون بعدد ماسورتين نوع HDPE لكل مصنع (ماسورة أساسية و ماسورة احتياطية) | L.m | 15 | 271 | 4065
| Total - SAR Carried to Collection | إجمالى الصفحة |  |  |  | 80343
16.3 | GROUNDING SYSTEM | نظام التأريض
16.3.1 | Supply, Install and test following grounding system including grouding wires, ground rods,inspection pits,terminations, clamping , civil work and all materials required to complete the work according to specification, drawing and standards and materials as per approved samples for mosque | توريد وتركيب وإختبار وتشغيل نظام التأريض كاملا ويشمل الأسلاك والقضبان النحاسية وغرف الفحص والوصلات والأعمال الخرسانية المطلوبة لتنفيذ الأعمال وجميع الملحقات والمعايير والمواد تكون طبقا للمواصفات المخططات وذلك لمبنى المسجد
16.3.1.1 | Bare copper ground wire 120 mm2 | سلك نحاس مكشوف 120 مم2 للارض | Lm | 188 | 57 | 10716
16.3.2.2 | PVC insulated copper wire 70 mm² | سلك نحاس معزول 70 مم2 | Lm | 60 | 33 | 1980
16.3.3.3 | Ground rod with inspection pit | قضيب نحاسي للتأريض مع غرفة تفتيش | Nos. | 6 | 822 | 4932
16.3.4.4 | Ground rod without inspection pit | قضيب نحاسي للتأريض بدون غرفة تفتيش | Nos. | 9 | 383 | 3447
16.3.5.5 | Exothermic connection | وصلات الربط الطاردة للحرارة | Nos. | 38 | 137 | 5206
16.3.6.6 | Equipotential earth bar 30cm | بار نحاس غير معزول مقاس 30 سم | Nos. | 2 | 274 | 548
| Total - SAR Carried to Collection | إجمالى الصفحة |  |  |  | 26829
16.4 | LIGHTNING SYSTEM | نظام الحماية من الصواعق
| Supply, Install and test lightning protection system including copper wire and tape, air terminal rods, down conductors , structure bonding ,test point,earthing pits etc and all materials required to complete the work according to specification and as per approved samples. | توريد وتركيب وإختبار وتشغيل نظام الحماية من الصواعق ويشمل الأسلاك والقضبان النحاسية الهوائية والموصلات الأرضية السفلية وجميع الملحقات والمعايير والمواد تكون طبقا للمواصفات المخططات
16.4.1 | Bare tape copper conductor 3*25 mm | أسلاك نحاس مكشوفة 3*25 مم | Lm | 315 | 49 | 15435
16.4.2 | Air teminal rod 60 cm hieght | قضبان نحاسية هوائية بارتفاع 60 سم | Nos. | 16 | 383 | 6128
16.4.3 | Bare copper down conductor 70 mm2 | موصل تأريض نحاسى مكشوف سفلى 70 مم2 | Lm | 145 | 33 | 4785
16.4.4 | Equipment bonding connection | وصلات ربط المعدات | Nos. | 16 | 82 | 1312
| Total - SAR Carried to Collection | إجمالى الصفحة |  |  |  | 27660
16.5 | FIRE ALARM SYSTEM | أعمال شبكة نظام الإنذار المبكر للحريق
| Supply, install, test and commission fire alarm system including, wires, conduit emt for exposed installation and other materials and system components required for a complete and functional installation. as per drawing, specs and standards and as per approved samples | توريد وتركيب وإختبار وتشغيل نظام الكشف والإنذار المبكرعن الحريق ويشتمل المواسير الخاصة بالنظام والمواسير المكشوفة وجميع الملحقات والمعايير والمواد تكون طبقا للمواصفات والمخططات وأى مواد خاصة لتمكين النظام من العمل بشكل صحيح وفعال
16.5.1 | Intelligence Ionization smoke detector with base | توريد وتركيب وإختبار حساس دخان من النوع المعنون كامل بقاعدة التثبيت وطبقا للمواصفات الفنية المرفقة | Nos. | 19 | 241 | 4579
16.5.2 | Intelligence electrical detector of the type entitled complete and in accordance with the attached technical specifications | توريد وتركيب وإختبار حساس كهرباء من النوع المعنون كامل وطبقا للمواصفات الفنية المرفقة | Nos. | 1 | 241 | 241
16.5.3 | Intelligence multi detector with base | توريد وتركيب وإختبار حساس حرارة متعدد | Nos. | 1 | 197 | 197
16.5.4 | Addressable Manual call Station (wall mounted) | يدويا (جدارى) محطة معنونة لإطلاق إنذار الحريق | Nos. | 1 | 192 | 192
16.5.5 | Addressable fire alarm sounder | توريد وتركيب المصوتات الإلكترونية لإنذار الحريق ويعطي صوت مسمع طبقا للمواصفات الفنية المرفقة | Nos. | 1 | 252 | 252
15.5.6 | Analog addressable fire alarm control panel with battery, material as approved by the Client interface with civil defence sound system Hvac panel and all required options | توريد وتركيب وإختبار لوحة انذارالحريق وفقا لما سيتم إعتماده من قبل المالك طبقا للمواصفات الفنية وجميع ما يلزم من إكسسوارات وملحقات لتنفيذ البند على أكمل وجه مع إعتماده من الدفاع المدنى | Nos. | 1 | 15887 | 15887
15.5.7 | Fire warning flash light with horn | لمبة مع سارينة لإنذار الحريق | Nos. | 2 | 383 | 766
15.5.8 | Boxes, sockets, and wire outlets | العلب والمآخذ ومخارج الأسلاك | Lot | 32 | 276 | 8832
| Total - SAR Carried to Collection | إجمالى الصفحة |  |  |  | 30946
16.6 | LIGHTING FIXTURES | وحدات الإنارة
| supply, install and test Lighting Fixtures including supports and all accessories as required for complete installation as specification and as per approved samples. | توريد وتركيب وإختبار وجاهزية التشغيل وحدات الإنارة حسب ما سيتم إعتماده من قبل المالك كاملة بجميع لوازمها للعمل بكفاءة شاملة خانق التيارالمكثف بادئ التشغيل اللمبات والكابلات المرنة المقاومة للحرارة بما في ذلك الدوائر الفرعية النهائية شاملة الكابلات والأسلاك ومواسيرالتوصيل والتوصيلات وكافة الأعمال ذات العلاقة وحسب المطلوب لزوم المواقع الموضحة بمخطط جدول الرموز والمخططات والمواصفات الفنية
16.6.1 | Light outlet including wiring ,conduit ,light switch and all accessories required to complete the work | توريد وتركيب أفياش ومخارج ومفاتيح لوحدات الإنارة من النوع المعتمد والسعر يشمل التوريد والتركيب والتثبيت والأسلاك مع عمل التوصيلات الكهربائية والاختبارات وكل مايلزم لتنفيذ البند على أكمل وجه حسب المخططات والمواصفات | Nos. | 161 | 203 | 32683
16.6.2 | Decorative wall mounted led up- lighting fixture 13W, 220V, 1000 LUMENS, IP 20 and must be submitted for approval before installation | وحدة انارة ديكورية من النوع ليد تركب على الحائط بقدرة 13 وات ؛ 220 فولت؛ مع نظام حماية IP 20 (1000LUMEN) ويجب إعتمادها قبل التركيب والإكسسوارات والملحقات وكل ما يلزم لإتمام البند على أكمل وجه | Nos. | 6 | 712 | 4272
16.6.3 | Recessed mounted downlight luminare led light 42 watt with clear safety IP20 ,230 v ,4000k ,3572 LUMEN , | وحدة انارة من النوع ليد تركب غاطسة بقدرة 42 وات 230 فولت مع نظام حماية IP 20(4000k -3572LUMEN) مع الحماية ويجب إعتمادها قبل التركيب والإكسسوارات والملحقات وكل ما يلزم لإتمام البند على أكمل وجه | Nos. | 28 | 877 | 24556
16.6.4 | Surface mounted downlight luminare led light 42 watt with rotational symmetrical wide beam, clear safety, IP 65 ,230 v ,4000k ,3340LUMEN | وحدة انارة من النوع ليد تركب ظاهرة بقدرة 42 وات 230 فولت مع نظام حماية IP 65(4000k -3340LUMEN) مع نظام دائرى متماثل ويجب إعتمادها قبل التركيب والإكسسوارات والملحقات وكل ما يلزم لإتمام البند على أكمل وجه | Nos. | 7 | 931 | 6517
16.6.5 | Recessed mounted downlight luminare led light 31 watt with clear safety IP20 ,230 v ,4000k ,1665 LUMEN , | وحدة انارة من النوع ليد تركب غاطسة بقدرة 31 وات 230 فولت مع نظام حماية IP 20(4000k -1665LUMEN) مع الحماية ويجب إعتمادها قبل التركيب والإكسسوارات والملحقات وكل ما يلزم لإتمام البند على أكمل وجه | Nos. | 32 | 844 | 27008
16.6.6 | Recessed downlight luminare led light 31 watt, IP44 ,230 v ,4000k ,1800LUMEN ,CR>80,low glare | وحدة انارة من النوع ليد تركب غاطسة بقدرة 31 وات 230 فولت على شكل دائرة مع نظام حماية IP 44(4000k -1800LUMEN ,CR>80) ويجب إعتمادها قبل التركيب والإكسسوارات والملحقات وكل ما يلزم لإتمام البند على أكمل وجه | Nos. | 24 | 603 | 14472
| Total - SAR Carried to Collection | إجمالى الصفحة |  |  |  | 109508
16.6 | LIGHTING FIXTURES( Cont'd) | تكملة وحدات الإنارة
16.6.7 | Recessed downlight luminare led light 18 watt, IP44 ,230 v ,4000k ,1000LUMEN ,CR>80,low glare | وحدة انارة من النوع ليد تركب غاطسة بقدرة 18 وات 230 فولت على شكل دائرة مع نظام حماية IP 44(4000k -1000LUMEN ,CR>80) ويجب إعتمادها قبل التركيب والإكسسوارات والملحقات وكل ما يلزم لإتمام البند على أكمل وجه | Nos. | 3 | 493 | 1479
16.6.8 | Recessed downlight luminare led light 31 watt with reflector IP20 ,230 v ,4000k ,1800LUMEN ,CR>80,low glare | وحدة انارة من النوع ليد تركب غاطسة بقدرة 31 وات 230 فولت على شكل دائرة مع نظام حماية IP 20(4000k -1800LUMEN ,CR>80) مع نظام عاكس خفيف التوهج ويجب إعتمادها قبل التركيب والإكسسوارات والملحقات وكل ما يلزم لإتمام البند على أكمل وجه | Nos. | 12 | 657 | 7884
16.6.9 | Recessed step led light 10 watt, IP54 ,220 v | وحدة انارة من النوع ليد تركب غاطسة بدرجات السلم بقدرة 10 وات؛ 220 فولت ؛ IP 54 | Nos. | 2 | 712 | 1424
16.6.10 | Pendant / ceiling mounted emergency led exit light fixture 4.5 watt, 220 v, battery for 3 hour | وحدة انارة من النوع مغلقة بالسقف المستعار من النوع ليد لمخارج الطوارئ بقدرة 4.5 وات ؛ 220 فولت وبطارية تعمل لمده 3 ساعات | Nos. | 1 | 1370 | 1370
16.6.11 | Linear luminaire, IP44 LED 50 watts, 220V, 60 Hz surface mounted | وحدة انارة خطية ظاهرة من النوع ليد وبقدرة 50 وات ؛ 220 فولت وتكون محميه ضد العوامل الجويه IP 44 | Nos. | 6 | 767 | 4602
16.6.12 | Outdoor LED light wall mounted 13 watt 1000 lumens with light emission from two sides | وحدة انارة خارجية جدارية من النوع ليد بقدرة 13وات (1000 lumens) وبها إضاءة مشعة من الطرفين ويجب إعتمادها قبل التركيب والإكسسوارات والملحقات وكل ما يلزم لإتمام البند على أكمل وجه | Nos. | 5 | 1205 | 6025
16.6.13 | LED strip light 14.7 watt/m in aluminum profile above glass or opal diffuser with 20cm width with led powder supply / driver | وحدة انارة طولية نمن النوع ليد وبقدرة 14.7 وات / م وتكون محميه بإطار من الألمنيوم فوق الزجاج أو ناشرات للضوء وتكون بعرض 20 سم | Lm | 240 | 82 | 19680
16.6.14 | Wall mounted emergency led light , 220 V, 60 Hz., 3 hour battery back-up 1500 lumen,CR>80, 2*5 watt, | وحدة انارة من النوع ليد للطوارئ تركب بالحائط بقدرة 2*5 وات وبطارية تعمل لمده 3 ساعات 220 فولت (1500 LUMEN ,CR>80) ويجب إعتمادها قبل التركيب والإكسسوارات والملحقات وكل ما يلزم لإتمام البند على أكمل وجه | Nos. | 7 | 603 | 4221
16.6.15 | Chandeller (as per client approval material) | وحدة ثريات (نجف) والنوع حسب رغبة وإعتماد المالك | Nos. | 1 | 16435 | 16435
16.6.16 | 600*600 mm recess mounted led light 50 watt 2700LUMEN, 4000k, ,220v,60hz (IP-44) with prismatic diffuser | وحدة انارة ارضية مستطيلة 600*600 مم تركب غاطسة من النوع ليد وبقدرة 50 وات ؛ 220 فولت 2700LUMEN 3600-4000k) مع نظام حماية IP 44 وموزع ضوء منشورى ويجب إعتمادها قبل التركيب والإكسسوارات والملحقات وكل ما يلزم لإتمام البند على أكمل وجه | Nos. | 4 | 975 | 3900
| Total - SAR Carried to Collection | إجمالى الصفحة |  |  |  | 67020
16.6 | LIGHTING FIXTURES( Cont'd) | تكملة وحدات الإنارة
16.6.17 | Underground led light fixture,17 watt, 60H ,342 LM, 220V as per specification and drawings | وحدة انارة من النوع ليد غاطسة بالرصيف بقدرة 17 وات مع غطاء حماية ؛ 60 هرتز ؛ 220 فولت ؛ 342 لومين وكل الملحقات المطلوبة حسب المخططات والمواصفات | Nos. | 1 | 1041 | 1041
16.6.18 | Street light galvanized steel pole 6 meter height, single arm 80w led light, 220V, 6966 LM, complete with concrete base and wiring | توريد وتركيب أعمدة خارجية للشوارع من الحديد المجلفن حسب رغبة المالك وبإرتفاع 6 متر مع كشاف من النوع ليد 80 وات؛ 220 فولت ؛ 6966 لومين شاملا القاعدة الخرسانية والحفر والردم والأسلاك وجميع ما يلزم لتنفيذ البند على أكمل وجع طبقا للمخططات والمواصفات | Nos. | 4 | 2410 | 9640
16.6.19 | Up light round front 120 mm Dia with 30 cm ground rod base,13 watt, 60H, IP 67, 220V, as per specification and drawings, | وحدة انارة أرضية من النوع ليد دائرية بقطر 120 مم مركبة على قاعدة 30 سم وبقدرة 13 وات مع نظام حماية IP 67 ؛60 هرتز ؛ 220 فولت وكل الملحقات المطلوبة حسب المخططات والمواصفات | Nos. | 17 | 1370 | 23290
16.6.20 | Light outlet including wiring ,conduit ,light switch and all accessories required to complete the work | توريد وتركيب أفياش ومخارج ومفاتيح لوحدات الإنارة من النوع المعتمد والسعر يشمل التوريد والتركيب والتثبيت والأسلاك مع عمل التوصيلات الكهربائية والاختبارات وكل مايلزم لتنفيذ البند على أكمل وجه حسب المخططات والمواصفات | Nos. | 4 | 203 | 812
16.6.21 | Outdoor LED light wall mounted 13 watt 1000 lumens with light emission from two sides | وحدة انارة خارجية جدارية من النوع ليد بقدرة 13وات (1000 lumens) وبها إضاءة مشعة من الطرفين ويجب إعتمادها قبل التركيب والإكسسوارات والملحقات وكل ما يلزم لإتمام البند على أكمل وجه | Nos. | 4 | 1041 | 4164
| Total - SAR Carried to Collection | إجمالى الصفحة |  |  |  | 38947
16.7 | Wiring Device | البرايز وأنظمة التوصيل
16.7.1 | Wiring devices includes switches and Receptacle outlets complete with device boxes, wirings, conduits, cover plates and all accessories for complete the work and as per approved samples | توريد وتركيب وإختبار وجاهزية التشغيل للبرايز وأنظمة التوصيل حسب ما سيتم إعتماده من قبل المالك والتي تشتمل على جميع العلب واللوحات والمفاتيح والمآخذ والسلك المغلف المعزول بما في ذلك الدوائرالفرعية النهائية شاملة الكابلات والأسلاك ومواسير التوصيل والقطع الخاصة والشرائط والموصلات وأعمال التكسير والإكسسوارات وحسب المطلوب لزوم المواقع الموضحة بالمخططات وحسب الموضح في المواصفات وعلي المقاول التأكد من أن تكون جميع البرايز المثبتة فى الأماكن الرطبة وجميع المخارج بالمطابخ ودورات المياه والمغاسل وسخانات المياه الكهربائية مزوده بوحدة حمايه ضد التسرب الأرضي (GFCI)
16.7.1.1 | 220V,2P,3W,13A,Duplex Receptacle Outlet with Grounding Slot | مخرج مقبس أفياش مزدوجه تركيب متساطح 13 أمبير، 220 فولت، (قطب+محايد+أرضي) | Nos. | 9 | 247 | 2223
16.7.1.2 | 220V,2P,3W,13A, Single Receptacle Outlet with Grounding slot | مخرج مقبس أفياش مفرد تركيب متساطح 13 أمبير، 220 فولت، 3 سن (قطب+محايد+أرضي) | Nos. | 30 | 241 | 7230
16.7.1.3 | 220V,2P,20A,IP20, DP switch for hand dryer | مفتاح لمجفف الأيدى ثنائى القطب 20 أمبير ؛220 فولت ثنائى القطب؛ IP 20 | Nos. | 2 | 307 | 614
16.7.1.4 | DP Switch 32A ,220v, 2P, IP20 for split AC unit | مفتاح لوحدات التكييف الإسبليت؛ 32 أمبير ؛ 220 فولت ثنائى القطب؛ IP 20 | Nos. | 2 | 307 | 614
16.7.1.5 | DP Switch 32A ,220v, 2P, IP20 for water heater | مفتاح لسخانات المياة ؛ 32 أمبير ؛ 220 فولت ثنائى القطب ؛ IP 20 | Nos. | 6 | 307 | 1842
16.7.1.6 | DP Switch 20A, 220V, 2 Pole, IP-20 for Exhaust Fan | مفتاح لمرواح الشفط ؛ 20 أمبير ؛220 فولت ؛ ثنائى القطب ؛ IP 20 | Nos. | 6 | 307 | 1842
16.7.1.7 | Disconnect Switch 20A, 220V, 2 Pole, IP-20 for roof mounted Exhaust Fan | مفتاح للفصل 20 أمبير ؛220 فولت ؛ ثنائى القطب IP 20 لمراوح الشفط المركبة بالسقف | Nos. | 4 | 356 | 1424
16.7.1.8 | DISCONNECT Switch 40A ,220v, 2 Pole, IP-65 for AC unit | مفتاح للفصل للتكيفات 40 أمبير ؛220 فولت ؛ ثنائى القطب IP 65 | Nos. | 10 | 416 | 4160
16.7.1.9 | 1 Gang switch, 20A | مفتاح مفرد 20 أمبير بسكة واحدة | Nos. | 5 | 104 | 520
16.7.1.10 | 2 Gang switch, 20A | مفتاح مزدوج 20 أمبيربسكة واحدة | Nos. | 6 | 121 | 726
| Total - SAR Carried to Collection | إجمالى الصفحة |  |  |  | 21195
16.8 | Panel boards | لوحات التوزيع الكهربائية الرئيسية
16.8.1 | Supply, install and test Panel boards complete with main and branch circuit breaker,busbar,frame box and including cables, cables tray, conduits, all accessories, manufacture must be according to specification and as per approved samples. | توريد وتركيب واختباروتجهيز التشغيل للوحات التوزيع الكهربائية من النوع الذى سيتم إعتماده من قبل المالك تتضمن كافة التوصيلات و الكابلات وحوامل الكابلات ,و المواسير والتغذية الرئيسية وتكون بقدرة حسب ماهو موضــح بالمخطـطات وتحتـوي على وسائل الحمايه القابلة للضبط في زيادة حمل دائرة القطع والسلك الأرض وكل ما يلزم لإنهاء البند
16.8.1.1 | MDB 200AT/200AF Incomer : 1no. Outgoing MCCB : 12 ways Rating as per panel schedule to be prepared by Contractor. | توريد وتركيب واختباروتجهيز التشغيل للوحة كهرباء مرجع (MDP) 200AT/200AF أمبير للمبنى الإدارىحسب ما سيتم إعتماده من قبل المالك مكونة من 12 منفذ :- المداخل والمخارج بعدد 12 من نوع (MCCB) على أن يكون ترتيب وتركيب اللوحات يتم تقديمها من قبل المقاول ومطابقة لجداول الأحمال المعتمدة من الإستشارى | Nos. | 1 | 52593 | 52593
16.8.1.2 | LPP-1 Incomer : 1no. Outgoing MCCB : 24 ways Rating as per panel schedule to be prepared by Contractor. | توريد وتركيب واختباروتجهيز التشغيل للوحة كهرباء مرجع (LPP) حسب ما سيتم إعتماده من قبل المالك مكونة من 24 منفذ :- المداخل والمخارج بعدد 24 من نوع (MCCB) على أن يكون ترتيب وتركيب اللوحات يتم تقديمها من قبل المقاول ومطابقة لجداول الأحمال المعتمدة من الإستشارى | Nos. | 1 | 3506 | 3506
16.8.1.3 | PP-1 Incomer MCCB : 1no. Outgoing MCCB : 42 ways Rating as per panel schedule to be prepared by Contractor. | توريد وتركيب واختباروتجهيز التشغيل للوحة كهرباء مرجع (PP) حسب ما سيتم إعتماده من قبل المالك مكونة من 42 منفذ :- المداخل والمخارج بعدد 42 من نوع (MCCB) على أن يكون ترتيب وتركيب اللوحات يتم تقديمها من قبل المقاول ومطابقة لجداول الأحمال المعتمدة من الإستشارى | Nos. | 1 | 4164 | 4164
16.8.1.4 | LPP-2 Incomer : 1no. Outgoing MCCB : 18 ways Rating as per panel schedule to be prepared by Contractor. | توريد وتركيب واختباروتجهيز التشغيل للوحة كهرباء مرجع (LPP-2) حسب ما سيتم إعتماده من قبل المالك مكونة من 18 منفذ :- المداخل والمخارج بعدد 18 من نوع (MCCB) على أن يكون ترتيب وتركيب اللوحات يتم تقديمها من قبل المقاول ومطابقة لجداول الأحمال المعتمدة من الإستشارى | Nos. | 1 | 3287 | 3287
| Total - SAR Carried to Collection | إجمالى الصفحة |  |  |  | 63550
16.10 | PUBLIC ADDRESS | نظام النداء الصوتى
| Supply, installation, termination, testing, commissioning fully functional sound system including wiring, conduits, cable trays, cable terminations,microphones ,speakers , amplifiers, accessories,..etc.., according to the drawings and specifications | توريد وتركيب وإختبار وجاهزية التشغيل للنظام الصوتى مكون من سماعات ومكبرات صوت ويشتمل على صناديق السحب تمديد الاسلاك وتمديد على صناديق السحب والأسلاك وحوامل الكابلات ومداخل ومخارج الكابلات وجميع الاكسسوارات وكل ما يلزم لإنهاء البند وفقا للرسومات والمواصفات الفنية
16.10.1 | Ceiling recessed speaker 10 watt | سماعات صوت تركب غاطسة بالأسقف المستعارة 10 وات | Nos. | 6 | 986 | 5916
16.10.2 | Wall mounted speaker 10 watt | سماعات صوت تركب بالحائط 10 وات | Nos. | 2 | 986 | 1972
16.10.3 | Roof mounted speaker 30 watt | سماعات صوت تركب بالحائط 30 وات | Nos. | 2 | 1315 | 2630
16.10.4 | 100*100 mm pull speaker box | صناديق السحب بأبعاد 100*100 مم | Nos. | 1 | 55 | 55
16.10.5 | Multi flexoer amplifier | مكبر صوت معكوف متعدد المسارات | Nos. | 1 | 9752 | 9752
16.10.6 | Point wiring including UTP cable 14 AWG ,2 core for speaker in Ø25 mm pvc pipe embedded in wall or concrete | النقاط والأسلاك بما في ذلك كابل من نوع UTP لمكبر الصوت في أنبوب PVC مقاس 25 مم مدمج في الحائط أو الخرسانة | Nos. | 12 | 203 | 2436
| Total - SAR Carried to Collection | إجمالى الصفحة |  |  |  | 22761
16.11 | PUBLIC ADDRESS | نظام النداء الصوتى
| Supply, installation, termination, testing, commissioning fully functional sound system including wiring, conduits, cable trays, cable terminations,microphones ,speakers , amplifiers, accessories,..etc.., according to the drawings and specifications | توريد وتركيب وإختبار وجاهزية التشغيل للنظام الصوتى مكون من سماعات ومكبرات صوت ويشتمل على صناديق السحب تمديد الاسلاك وتمديد على صناديق السحب والأسلاك وحوامل الكابلات ومداخل ومخارج الكابلات وجميع الاكسسوارات وكل ما يلزم لإنهاء البند وفقا للرسومات والمواصفات الفنية
16.11.1 | Ceiling recessed speaker 10 watt | سماعات صوت تركب غاطسة بالأسقف المستعارة 10 وات | Nos. | 6 | 986 | 5916
16.11.2 | Wall mounted speaker 10 watt | سماعات صوت تركب بالحائط 10 وات | Nos. | 2 | 986 | 1972
16.11.3 | Roof mounted speaker 30 watt | سماعات صوت تركب بالحائط 30 وات | Nos. | 2 | 1315 | 2630
16.11.4 | 100*100 mm pull speaker box | صناديق السحب بأبعاد 100*100 مم | Nos. | 1 | 55 | 55
16.11.5 | Multi flexoer amplifier | مكبر صوت معكوف متعدد المسارات | Nos. | 1 | 9752 | 9752
16.11.6 | Point wiring including UTP cable 14 AWG ,2 core for speaker in Ø25 mm pvc pipe embedded in wall or concrete | كابلات الربط من النوع UTP, 14AWG حيث توضع على زوجين للسماعات داخل مواسير من البى فى سى بقطر 25 مم | Nos. | 12 | 203 | 2436
| Total - SAR Carried to Collection | إجمالى الصفحة |  |  |  | 22761
16.12 | Electrical Works for Helipad | الأعمال الكهربائية لمهبط طائرات الهليكوبتر
16.12.1 | Supply, install, test, and commisioning of Helipad Electrical works complete including but not limited to Lighting and Luminaires, and Civil Works, and concrete foundation, pipes, conduits, cables, grounding, draw pits, ground rod, excavation, backfilling, disposal of surplus materials, concreting works and other items to complete the work as per shop drawings, specifications, standards, and as per approved samples. | توريد وتركيب واختبار وتشغيل الأعمال الكهربائية لمهبط طائرات الهليكوبتر كاملة بما في ذلك على سبيل المثال لا الحصر الإضاءة ووحدات الإنارة والأعمال المدنية والأساسات الخرسانية والأنابيب والقنوات والكابلات والتأريض وحفر السحب والقضبان الأرضية والحفر والردم والتخلص من المواد الفائضة وأعمال الخرسانة وغيرها من العناصر لاستكمال العمل حسب المخططات التنفيذية والمواصفات والمعايير وحسب العينات المعتمدة.
16.12.1.1 | Inest LED lighting 8W with all the required accessories, as per helipad lighting specifications & with all the requirements | وحدة إنارة Inest من نوع ليد 8 واط مع جميع الملحقات ووفقاً لمواصفات إضاءة مهبط طائرات الهليكوبتر ومع جميع المتطلبات | Nos. | 6 | 5259 | 31554
16.12.1.2 | Elevated LED lighting 8W with all the required accessories, as per helipad lighting specifications & with all the requirements | وحدة إنارة Elevated من نوع ليد 8 واط مع جميع الملحقات المطلوبة، وفقًا لمواصفات إضاءة مهبط طائرات الهليكوبتر ومع جميع المتطلبات | Nos. | 16 | 8985 | 143760
| Total - SAR Carried to Collection | إجمالى الصفحة |  |  |  | 175314
16.12 | Electrical Works for Helipad (CONT D) | تكملة الأعمال الكهربائية لمهبط طائرات الهليكوبتر
16.12.1.3 | Flood led lighting 24W, with concrete foundation, with all the required accessories, as per helipad lighting specifications & with all the requirements | وحدة إنارة Flood ليد 24 وات، مع قاعدة خرسانية، مع جميع الملحقات المطلوبة، حسب مواصفات إضاءة مهبط طائرات الهليكوبتر ومع جميع المتطلبات | Nos. | 4 | 5259 | 21036
16.12.1.4 | LV cables size (3C x 3 mm) inside 50 dia. pvc pipes, with all the required accessories, as per helipad lighting specifications & with all the requirements | كابلات الجهد المنخفض مقاس (3C × 3 مم) داخل 50 مم مواسير من نوع PVC، مع جميع الملحقات المطلوبة، حسب مواصفات إضاءة مهبط طائرات الهليكوبتر ومع جميع المتطلبات | m | 250 | 16 | 4000
16.12.1.5 | LV cables size (3C x 10 mm) inside 50 dia. pvc pipes, as per helipad lighting specifications & with all the requirements with all the required accessories, as per helipad lighting specifications & with all the requirements | كابلات الجهد المنخفض مقاس (3C × 10 مم) داخل 50 مم مواسير من نوع PVC، مع جميع الملحقات المطلوبة، حسب مواصفات إضاءة مهبط طائرات الهليكوبتر ومع جميع المتطلبات | m | 50 | 24 | 1200
16.12.1.6 | Helipad control panel with all the required accessories, as per helipad lighting specifications & with all the requirements | لوحة تحكم في مهبط طائرات الهليكوبتر مع جميع الملحقات المطلوبة، حسب مواصفات إضاءة مهبط طائرات الهليكوبتر ومع جميع المتطلبات | Nos. | 1 | 150477 | 150477
16.12.1.7 | Radio control panel with all the required accessories, as per helipad lighting specifications & with all the requirements | لوحة تحكم للراديو مع جميع الملحقات المطلوبة، حسب مواصفات إضاءة مهبط طائرات الهليكوبتر ومع جميع المتطلبات | Nos. | 1 | 59628 | 59628
| Total - SAR Carried to Collection | إجمالى الصفحة |  |  |  | 236341
16.12 | Electrical Works for Helipad (CONT D) | تكملة الأعمال الكهربائية لمهبط طائرات الهليكوبتر
16.12.1.8 | Flag with pole complete with elevated led lighting 8W, flood led lighting 24w, with concrete foundationwith all the required accessories, as per helipad lighting specifications & with all the requirements | لوحة تحكم للراديو مع جميع الملحقات المطلوبة، حسب مواصفات إضاءة مهبط طائرات الهليكوبتر ومع جميع المتطلباتعلم بعمود كامل مع وحدة إنارة Elevated من نوع ليد وبقدرة 8 وات، ووحدة إنارة أخرى Flood من نوع ليد وبقدرة24 واط، مع قاعدة خرسانية مع جميع الملحقات المطلوبة، ووفقاً لمواصفات إضاءة مهبط طائرات الهليكوبتر ومع جميع المتطلبات | Nos. | 1 | 24611 | 24611
16.12.1.9 | Road crossing ducts complete with pipes, cables, cables pulling, and all the required materials to finish the work, as per shop drawings, specifications, standards, and as per approved samples. | قنوات عبور الكابلات للطريق كاملة وتشمل المواسير والكابلات وسحب الكابلات وجميع المواد المطلوبة إنهاء العمل حسب المخططات التنفيذية والمواصفات والمقاييس وحسب العينات المعتمدة. | m | 50 | 271 | 13550
16.12.1.10 | Supply, install, test, and commission of Steel Electrical Cabinet complete including but not limited to the concrete base, structure foundation, cables, frame box, IP66, weatherproof, corrosion resistant, and all the required accessories as per shop drawings, specifications, standards, and as per approved samples. | توريد وتركيب واختبار وتشغيل كابينة كهربائية حديدية كاملة ، شاملة على سبيل المثال لا الحصر القاعدة الخرسانية والأساسات الإنشائية والكابلات وصندوق الإطار ، بدرجة حماية IP66 ، مقاومة للعوامل للجوية ، وضد الصدأ ، مع جميع الملحقات المطلوبة كما في المخططات التنفيذية والمواصفات والمعايير والعينات المعتمدة. | Set | 1 | 6574 | 6574
| Total - SAR Carried to Collection | إجمالى الصفحة |  |  |  | 44735
16.12 | Electrical Works for Helipad (CONT D) | تكملة الأعمال الكهربائية لمهبط طائرات الهليكوبتر
16.12.2 | Grounding System | نظام التأريض
16.12.2.1 | Supply, install, testing and commissioning of grounding system complete including but not limited to grouding wires, ground rods, inspection pits, terminations, clamping, civil works, and all the required materials to complete the work according to specifications, standards, shop drawings, and as per approved samples. | توريد وتركيب واختبار وتشغيل نظام التأريض كاملاً بما في ذلك على سبيل المثال لا الحصر أسلاك التأريض، والقضبان الأرضية، وحفر التفتيش، والنهايات، والوصلات، والأعمال المدنية، وجميع المواد المطلوبة لإكمال العمل وفقًا للمواصفات والمعايير ومخططات التنفيذ و حسب العينات المعتمدة | Set | 1 | 38349 | 38349
16.12.3 | Complete Generators Set: | وحدة المولدات كاملة:
| Supply, install, test, and commission of Primary & Stand-by outdoor Generators including but not limited to concrete foundations, lubrication system, control panels, earthing, (with fuel tank if required ), and all the required devices and equipment necessary to complete the work as per shop drawings, specifications, standards, and as per approved samples. | توريد وتركيب واختبار وتشغيل المولدات الخارجية الأساسية والاحتياطية بما في ذلك على سبيل المثال لا الحصر، القواعد الخرسانية ونظام التشحيم ولوحات التحكم والتأريض (مع خزان الوقود إذا كان من ضمن المتطلبات)، وجميع الأجهزة المطلوبة و المعدات اللازمة لإنجاز العمل حسب المخططات التنفيذية والمواصفات والمعايير وحسب العينات المعتمدة.
16.12.3.1 | Primary & Stand-by generators (5 KVA each, IP68) | مولد كهربائي أساسي واحتياطي بقدرة ( 5KVA لكل مولد) ، IP68 | Nos | 2 | 38349 | 76698
16.12.3.2 | Automatic Transfer Switch (ATS) | مفتاح التبديل الأوتوماتيكي (ATS) | Nos. | 1 | 19722 | 19722
| Total - SAR Carried to Collection | إجمالى الصفحة |  |  |  | 134769
| COLLECTION PAGE | صفحة التجميع
| Page 1 / 66 | صفحة 1 / 66 |  |  |  | 4221308
| Page 2 / 66 | صفحة 2 / 66 |  |  |  | 827317
| Page 3 / 66 | صفحة 3 / 66 |  |  |  | 9438297
| Page 4 / 66 | صفحة 4 / 66 |  |  |  | 174115
| Page 5 / 66 | صفحة 5 / 66 |  |  |  | 443689
| Page 6 / 66 | صفحة 6 / 66 |  |  |  | 300498
| Page 7 / 66 | صفحة 7 / 66 |  |  |  | 213542
| Page 8 / 66 | صفحة 8 / 66 |  |  |  | 75512
| Page 9 / 66 | صفحة 9 / 66 |  |  |  | 44856
| Page 10 / 66 | صفحة 10 / 66 |  |  |  | 105045
| Page 11 / 66 | صفحة 11 / 66 |  |  |  | 54704
| Page 12 / 66 | صفحة 12 / 66 |  |  |  | 150004
| Page 13 / 66 | صفحة 13 / 66 |  |  |  | 64935
| Page 14 / 66 | صفحة 14 / 66 |  |  |  | 69892
| Page 15 / 66 | صفحة 15 / 66 |  |  |  | 7452
| Page 16 / 66 | صفحة 16 / 66 |  |  |  | 107913
| Page 17 / 66 | صفحة 17 / 66 |  |  |  | 5996
| Page 18 / 66 | صفحة 18 / 66 |  |  |  | 56910
| Page 19 / 66 | صفحة 19 / 66 |  |  |  | 165658
| Page 20 / 66 | صفحة 20 / 66 |  |  |  | 16607
| Page 21 / 66 | صفحة 21 / 66 |  |  |  | 910665
| Page 22 / 66 | صفحة 22 / 66 |  |  |  | 69594
| Page 23 / 66 | صفحة 23 / 66 |  |  |  | 4654
| Total - SAR Carried to Collection | إجمالى الصفحة
| COLLECTION PAGE | صفحة التجميع
| Page 24 / 66 | صفحة 24 / 66 |  |  |  | 7785
| Page 25 / 66 | صفحة 25 / 66 |  |  |  | 388681
| Page 26 / 66 | صفحة 26 / 66 |  |  |  | 12500
| Page 27 / 66 | صفحة 27 / 66 |  |  |  | 54394
| Page 28 / 66 | صفحة 28 / 66 |  |  |  | 14406
| Page 29 / 66 | صفحة 29 / 66 |  |  |  | 16710
| Page 30 / 66 | صفحة 30 / 66 |  |  |  | 1237896
| Page 31 / 66 | صفحة 31 / 66 |  |  |  | 82305
| Page 32 / 66 | صفحة 32 / 66 |  |  |  | 9349
| Page 33 / 66 | صفحة 33 / 66 |  |  |  | 8816
| Page 34 / 66 | صفحة 34 / 66 |  |  |  | 8703
| Page 35 / 66 | صفحة 35 / 66 |  |  |  | 7476
| Page 36 / 66 | صفحة 36 / 66 |  |  |  | 1711825
| Page 37 / 66 | صفحة 37 / 66 |  |  |  | 51406
| Page 38 / 66 | صفحة 38 / 66 |  |  |  | 37885
| Page 39 / 66 | صفحة 39 / 66 |  |  |  | 435669
| Page 40 / 66 | صفحة 40 / 66 |  |  |  | 11927
| Page 41 / 66 | صفحة 41 / 66 |  |  |  | 81369
| Page 42 / 66 | صفحة 42 / 66 |  |  |  | 53905
| Page 43 / 66 | صفحة 43 / 66 |  |  |  | 10852
| Page 44 / 66 | صفحة 44 / 66 |  |  |  | 10604
| Page 45 / 66 | صفحة 45 / 66 |  |  |  | 58854
| Page 46 / 66 | صفحة 46 / 66 |  |  |  | 36967
| Page 47 / 66 | صفحة 47 / 66 |  |  |  | 48600
| Total - SAR Carried to Collection | إجمالى الصفحة
| COLLECTION PAGE | صفحة التجميع
| Page 48 / 66 | صفحة 48 / 66 |  |  |  | 88005
| Page 49 / 66 | صفحة 49 / 66 |  |  |  | 80343
| Page 50 / 66 | صفحة 50 / 66 |  |  |  | 26829
| Page 51 / 66 | صفحة 51 / 66 |  |  |  | 27660
| Page 52 / 66 | صفحة 52 / 66 |  |  |  | 30946
| Page 53 / 66 | صفحة 53 / 66 |  |  |  | 109508
| Page 54 / 66 | صفحة 54 / 66 |  |  |  | 67020
| Page 55 / 66 | صفحة 55 / 66 |  |  |  | 38947
| Page 56 / 66 | صفحة 56 / 66 |  |  |  | 21195
| Page 57/ 82 | صفحة 57 / 66 |  |  |  | 63550
| Page 58 / 66 | صفحة 58 / 66 |  |  |  | 22761
| Page 59 / 66 | صفحة 59 / 66 |  |  |  | 22761
| Page 60 / 66 | صفحة 60 / 66 |  |  |  | 175314
| Page 61 / 66 | صفحة 61 / 66 |  |  |  | 236341
| Page 62 / 66 | صفحة 62 / 66 |  |  |  | 44735
| Page 63 / 66 | صفحة 63 / 66 |  |  |  | 134769
| Total - SAR | التكلفة الإجمالية |  |  |  | 23118731

## Chamber1 (hidden)
دعواتك للعطار
|  | Drawing Refrence |  |  | SE-118 | SE-119
[5 empty] | TYPE 1 | TYPE 2
inputs |  | Desc | unit |  | QTY | QTY
|  | Length (net) | m |  | 0.6 | 4.4
|  | Width (net) | m |  | 0.6 | 2.8
|  | Depth (net)+fixed dim 350 mm | m |  | 1 | 3.15
|  | wall Thickness | m |  | 0.35 | 0.35
|  | Slab Thickness | m |  | 0.35 | 0.25
|  | Footing Thickness | m |  | 0.35 | 0.35
|  | Footing extention | m |  | 0.4 | 0.35
|  | Hunched for footing vertical | m |  | 0 | 0.5
|  | Hunched for footing horizontal | m |  | 0 | 0.35
|  | PC thickness | m |  | 0.075 | 0.1
|  | valve Support len | m |  | 0 | 2.1
|  | Valve support width | m |  | 0 | 1.25
|  | valve Support thick |  |  | 0 | 0.3
Earth Work
Output | 1 | Excavation | m3 | 6 | 9.8415 | 285.6
| 2 | Filling | m3 | 9 | 6.2283 | 210.7977
3
Concrete
|  | PC | m3 | 370 | 0.37969 | 2.64
|  | RC | m3 | 570 | 2.9995 | 36.4342
|  | footing | m3 |  | 1.5435 | 8.526
|  | additional | m3 |  | 0 | 3.5063
|  | walls | m3 |  | 1.33 | 17.4195
|  | additional wall | m3 |  | 0 | 2.835
|  | slab | m3 |  | 0.126 | 3.08
|  | additional Beams | m3 |  | 0 | 0.28
|  | Vlave support | m3 |  | 0 | 0.7875
|  | Steel | Ton | 3.5 | 0.35402 | 5.2908
|  | per for footing | 0.07 |  | 0.10804 | 0.84226
|  | per for walls | 0.175 |  | 0.23275 | 3.5445
|  | per for slab | 0.105 |  | 0.01323 | 0.3528
|  | per for add and valve support | 0.7 |  | 0 | 0.55125
Insulation and paints
|  | waterproof (out side) with protection board | m2 | 45 | 9.61 | 96.6579
|  | footing | m2 |  | 4.41 | 34.3779
|  | walls | m2 |  | 5.2 | 62.28
|  | slab | m2
|  | Sand mortat screed above membrane 25 mm | m3 | 15 | 0.12656 | 0.66
|  | epoxy (inside) | m2 | 50 | 2.28 | 66.4
|  | footing | m2 |  | 0.36 | 12.32
|  | walls | m2 |  | 1.56 | 41.76
|  | slab | m2 |  | 0.36 | 12.32
|  | polyethylene | m2 | 7 | 5.0625 | 26.4
Miscellaneous
|  | Ladder (check type) | Nr/len | 150 | 1 | 3.5
|  | Vent Pipe | Nr |  | 1 | 1
|  | Puddle Flange | Nr/Phi |  | 3 | 3
|  | Cover IR steel | Nr | 1700 | 1 | 1
|  | Cover Precast | Nr/m2
|  | wall stopper | M | 15 | 3.8 | 15.8
[5 empty] | 4457.3282 | 35699.9238
[5 empty] | 14566.4321 | 965.907
Footing
walls
slab

## MAN TYPE1 (hidden)
دعواتك للعطار
|  | Drawing Refrence |  |  | SE-118 | SE-119
[5 empty] | TYPE 1 | TYPE 2
inputs |  | Desc | unit |  | QTY | QTY
|  | Length (net) | m |  | 2 | 4.4
|  | Width (net) | m |  | 1 | 2.8
|  | Depth (net)+fixed dim 350 mm | m |  | 1 | 3.15
|  | wall Thickness | m |  | 0.2 | 0.35
|  | Slab Thickness | m |  | 0.2 | 0.25
|  | Footing Thickness | m |  | 0.2 | 0.35
|  | Footing extention | m |  | 0.4 | 0.35
|  | Hunched for footing vertical | m |  | 0 | 0.5
|  | Hunched for footing horizontal | m |  | 0 | 0.35
|  | PC thickness | m |  | 0.075 | 0.1
|  | valve Support len | m |  | 0 | 2.1
|  | Valve support width | m |  | 0 | 1.25
|  | valve Support thick |  |  | 0 | 0.3
Earth Work
Output | 1 | Excavation | m3 | 6 | 19.968 | 285.6
| 2 | Filling | m3 | 9 | 14.6096 | 210.7977
3
Concrete
|  | PC | m3 | 370 | 0.59044 | 2.64
|  | RC | m3 | 570 | 3.168 | 36.4342
|  | footing | m3 |  | 1.408 | 8.526
|  | additional | m3 |  | 0 | 3.5063
|  | walls | m3 |  | 1.36 | 17.4195
|  | additional wall | m3 |  | 0 | 2.835
|  | slab | m3 |  | 0.4 | 3.08
|  | additional Beams | m3 |  | 0 | 0.28
|  | Vlave support | m3 |  | 0 | 0.7875
|  | Steel | Ton | 3.5 | 0.37856 | 5.2908
|  | per for footing | 0.07 |  | 0.09856 | 0.84226
|  | per for walls | 0.175 |  | 0.238 | 3.5445
|  | per for slab | 0.105 |  | 0.042 | 0.3528
|  | per for add and valve support | 0.7 |  | 0 | 0.55125
Insulation and paints
|  | waterproof (out side) with protection board | m2 | 45 | 14.64 | 96.6579
|  | footing | m2 |  | 7.04 | 34.3779
|  | walls | m2 |  | 7.6 | 62.28
|  | slab | m2
|  | Sand mortat screed above membrane 25 mm | m3 | 15 | 0.19681 | 0.66
|  | epoxy (inside) | m2 | 50 | 8.8 | 66.4
|  | footing | m2 |  | 2 | 12.32
|  | walls | m2 |  | 4.8 | 41.76
|  | slab | m2 |  | 2 | 12.32
|  | polyethylene | m2 | 7 | 7.8725 | 26.4
Miscellaneous
|  | Ladder (check type) | Nr/len | 150 | 1 | 3.5
|  | Vent Pipe | Nr |  | 1 | 1
|  | Puddle Flange | Nr/Phi |  | 3 | 3
|  | Cover IR steel | Nr | 1700 | 1 | 1
|  | Cover Precast | Nr/m2
|  | wall stopper | M | 15 | 6.8 | 15.8
[5 empty] | 5385.7006 | 35699.9238
[5 empty] | 3168.0592 | 965.907
Footing
walls
slab